## I. Máy, VT thay thế
Phụ lục I DANH MỤC THIẾT BỊ Y TẾ, VẬT TƯ THAY THẾ (Kèm theo Thư mời báo giá ngày 08/4/2024 của Học viện Quân y)
TT | Danh mục hàng hóa | ĐVT | Số lượng tạm tính | Cấu hình, thông số kỹ thuật (tham khảo hoặc tương đương)
I | MÁY, VẬT TƯ LÂU BỀN
1 | Máy làm đá | Cái | 2 | Chi tiết tại Phụ lục IX
2 | Máy xét nghiệm khí máu cầm tay | Bộ | 1 | Chi tiết tại Phụ lục IX
3 | Máy phun phòng dịch mù nhiệt | Cái | 1 | Chi tiết tại Phụ lục IX
4 | Hộp bảo quản lạnh có bánh xe | Cái | 20 | Chi tiết tại Phụ lục IX
5 | Điều hòa không khí 18000BTU | Bộ | 5 | Chi tiết tại Phụ lục IX
6 | Máy X-Quang răng cầm tay | Cái | 1 | Chi tiết tại Phụ lục IX
7 | Bộ lưu điện 1KVA online | Bộ | 2 | Chi tiết tại Phụ lục IX
8 | Máy trị liệu sóng ngắn | Cái | 1 | Chi tiết tại Phụ lục IX
9 | Lò đốt rác y tế | Cái | 1 | Chi tiết tại Phụ lục IX
10 | Máy phun ULV đeo vai | Cái | 1 | Chi tiết tại Phụ lục IX
11 | Tủ sấy | Cái | 1 | Chi tiết tại Phụ lục IX
12 | Máy phá mẫu | Cái | 1 | Chi tiết tại Phụ lục IX
13 | Máy xông tinh dầu khử khuẩn | Cái | 40 | Chi tiết tại Phụ lục IX
14 | Bộ vi phẫu dùng trong ngoại khoa | Bộ | 1 | Chi tiết tại Phụ lục IX
15 | Xe Đẩy 4 Bánh Có Lưới Bảo Vệ | Cái | 1 | Chi tiết tại Phụ lục IX
16 | Chăn cho bệnh nhân | Cái | 10 | Chăn cho bệnh nhân, vỏ chăn màu trắng
17 | Gối cho bệnh nhân | Cái | 10 | Gối cho bệnh nhân, vỏ gối màu trắng
18 | Quần áo cho bệnh nhân | Bộ | 10 | Bộ quần áo cho bệnh nhân
19 | Ga giường bệnh nhân | Cái | 10 | Ga giường cho bệnh nhân, màu trắng
20 | Màn chống muỗi cho bệnh nhân | Cái | 10 | Màn chống muỗi cho bệnh nhân, phù hợp với giường bệnh nhân kích cỡ khoảng 195x90cm
II | VẬT TƯ THAY THẾ CHO MÁY
1 | Hệ thống xử lý X-quang kỹ thuật số CXDI-702C Wireless | Cái | 1 | Chi tiết tại Phụ lục IX
2 | Bóng đèn máy xét nghiệm sinh hóa Mispa CCXL | Cái | 2 | - Bóng đèn halogen - Điện áp khoảng 12V, công suất khoảng 20W - Tương thích với máy xét nghiệm sinh hóa tự động Mispa CCXL
3 | Pin sạc máy X-quang răng NOMAD Pro 2 | Cái | 4 | Tương thích với máy X-quang răng cầm tay NOMAD Pro 2
4 | Pin sạc máy xét nghiệm máu cầm tay i-STAT 1 | Cái | 2 | Tương thích với máy xét nghiệm khí máu i-STAT 1
5 | Xi măng chịu nhiệt | Kg | 100 | Chịu nhiệt tốt từ ≥ 1000 độ C
6 | Bóng đèn cực tím 45cm | Cái | 2 | - Chiều dài bóng khoảng 45cm - Thân bóng trong suốt - Công suất khoảng 15W
7 | Sensor Oxy cho máy thở Covidien Purtian Bennett 560 | Cái | 2 | Tương thích với máy thở di động Covidien Purtian Bennett 560
8 | Kim Chích Máu Accu-Chek Softclix (Hộp 25 cái) | Hộp | 20 | Tương thích với máy đo đường huyết Accu-Chek
9 | Cảm biến Oxy dùng cho máy gây mê Drager Fabius Plus | Cái | 3 | Tương thích với máy gây mê Drager Fabius Plus
10 | Cảm biến Oxy dùng cho máy thở Drager Savina | Cái | 1 | Tương thích với máy thở Drager Savina
11 | Flow sensor máy gây mê Drager Fabius Plus | Cái | 2 | Tương thích với máy gây mê Drager Fabius Plus
12 | Flow sensor máy thở Drager Savina | Cái | 2 | Tương thích với máy thở Drager Savina
13 | Miếng dán điện xung – Dùng cho máy điện châm KWD808I | Cặp | 10 | Phụ kiện tương thích với máy điện châm KWD808I
14 | Kính lúp nha khoa | Cái | 2 | - Thiết kế khúc xạ giúp Nha sĩ ngồi tư thế thẳng, không còn đau cổ và lưng - Được làm từ hợp kim - Thiết kế mạnh mẽ và bền bỉ hơn - Giảm mỏi mắt với núm điều chỉnh dễ dàng - Góc nhìn rõ ràng và sắc nét - Dễ dàng lật lên và thiết lập lại nhanh chóng - Độ lấy nét điều chỉnh độc lập
15 | Bình oxy y tế 6m3 | Bộ | 5 | - Thể tích bình khoảng 40 lít, nạp được khoảng 6m3 khí Oxy - Van, vỏ bình đồng bộ tiêu chuẩn - Chiều cao: khoảng 1260 mm - Đường kính: khoảng 229 mm - Khối lượng: khoảng 50-60 kg - Áp suất làm việc: khoảng 150 bar - Loại van: QF-2c hoặc tương đương
16 | Đèn trám QTH không dây cầm tay Curing Pen | Bộ | 1 | Chi tiết tại Phụ lục IX
III | VẬT TƯ SỬA CHỮA, VẬT TƯ KHÁC
1 | Băng dính trong 5cm 200Ya | Cuộn | 200 | - Cuộn băng dính trong - Độ rộng khoảng 5cm, màu trong
2 | Đá khô | Túi | 100 | - Đá khô dạng túi hoặc hộp nhựa - Khối lượng ≥ 250g
3 | Ổ cắm điện kéo dài 5m | Cái | 15 | - Ổ cắm điện loại 4-6 lỗ - Chiều dài dây khoảng 5m
4 | Băng cuốn bảo ôn | Cuộn | 100 | - Băng cuốn màu trắng, dùng để quấn ống bảo ôn điều hòa - Chất liệu: PVC hoặc tương đương - Kích thước: Rộng khoảng 7-8cm
5 | Pin 1,5V (AA) | Cặp | 100 | - Pin sạc loại AA - Điện áp khoảng 1.5V
6 | Pin 1,5V (AAA) | Cặp | 50 | - Pin sạc loại AAA - Điện áp khoảng 1.5V
7 | Pin 9V | Cục | 50 | - Loại pin vuông 9V - Điện áp khoảng 9V
8 | Pin CR2032 | Viên | 30 | - Loại pin Lithium 3V - Điện áp khoảng 3V
Tổng số: 44 khoản, tương ứng 933 máy, vật tư./.

## II. VTTH y tế
Phụ lục II DANH MỤC VẬT TƯ TIÊU HAO Y TẾ (Kèm theo Thư mời báo giá ngày 08/4/2024 của Học viện Quân y)
TT | Danh mục hàng hóa | ĐVT | Quy cách | Số lượng tạm tính | Thông số kỹ thuật
I | VẬT TƯ Y TẾ TIÊU HAO CHUNG
1 | Airway PE các cỡ 2,3,4 (miệng hầu, mũi hầu) | Cái | Cái/Túi | 200 | Chất liệu nhựa PE
2 | Áo phẫu thuật 5 lớp loại thường, size XL | Cái | Cái/Túi | 30 | Vải không dệt SMMMS 43gsm chống thấm nước, chống thấm cồn, chống tĩnh điện, kích thước 160 (w) x 145 (h) cm. Đạt tiêu chuẩn về độ bảo vệ AAMI mức 3 Các đường nối và chấm dây được may bằng máy ép cao tần. Mỗi áo gồm 2 khăn thấm 30x40cm, vải spunlace có độ thấm tốt, mềm mại.
3 | Áo phẫu thuật 5 lớp loại thường, size L | Cái | Cái/Túi | 200 | Vải không dệt SMMMS 43gsm chống thấm nước, chống thấm cồn, chống tĩnh điện, kích thước 160 (w) x 135 (h) cm. Đạt tiêu chuẩn về độ bảo vệ AAMI mức 3 Các đường nối và chấm dây được may bằng máy ép cao tần. Mỗi áo gồm 2 khăn thấm 30x40cm, vải spunlace có độ thấm tốt, mềm mại.
4 | Áo thủ thuật 3 lớp chống thấm đã tiệt trùng các cỡ L, XL | Bộ | Bộ/Túi | 30 | Vải không dệt SMMMS 43gsm chống thấm nước, chống thấm cồn, chống tĩnh điện, kích thước 160 (w) x 145 (h) cm. Đạt tiêu chuẩn về độ bảo vệ AAMI mức 3 Các đường nối và chấm dây được may bằng máy ép cao tần. Mỗi áo gồm 2 khăn thấm 30x40cm, vải spunlace có độ thấm tốt, mềm mại.
5 | Bàn chải rửa tay phẫu thuật | Cái | Cái/Túi | 10 | bàn chải y tế một mặt. Lông bàn chải bằng chất liệu nylon. Mặt trên của bàn chải bằng chất liệu nhựa y tế. Có thể hấp tiệt trùng nhiệt độ cao để tái sử dụng lại.
6 | Bao cao su siêu âm đầu dò | Cái | 100 cái/hộp | 100 | Bao cao su chuyên dụng dùng cho đầu dò siêu âm; sử dụng 1 lần và được đóng gói riêng từng chiếc
7 | Bao giày vải không dệt đã vô khuẩn (Bao giày phẫu thuật) | Cái | Cái/Túi | 1000 | Chất liệu: vải không dệt PP spunbond
8 | Băng dính cá nhân y tế 19mm x 72mm | Hộp | Hộp 102 miếng | 200 | Lớp băng ngoài làm bằng vải Viscose và Polyamide co giãn tốt, không thấm nước Gạc: Màu trắng, phủ bởi lớp lưới Polyethylene không gây dính Keo: Oxyd kẽm không dùng dung môi Được đựng trong từng bao riêng
9 | Băng dính không thấm nước | Cuộn | 12 Cuộn/hộp | 100 | Chất liệu: Vải lụa Acetate có lớp keo acrylate.
10 | Băng dính y tế 1 inch | Cuộn | Cuộn/hộp | 300 | Băng dính y tế 1 inch
11 | Băng dính y tế 2 inch | Cuộn | Cuộn/hộp | 300 | Băng dính y tế 2 inch
12 | Băng thun 2 móc | Cuộn | Cuộn/hộp | 200 | Mã sản phẩm: KKG-0589-00259 liệu: Được dệt từ sợi Polyester và sợi cao su. Kích thước 0.1m x4.m. Quy cách: Gói 1 cuộn
13 | Băng thun có keo 10x4,5m | Cuộn | Cuộn/hộp | 100 | Chất liệu: Băng: cottton co dãn - Keo: oxit kẽm không dùng dung môi + lớp giấy lót bảo vệ
14 | Băng đạn thẳng mổ hở 75mm | Hộp | Hộp 12 cái | 2 | Băng đạn thẳng mổ hở 75mm, Hộp 12 cái
15 | Băng keo có gạc vô trùng 300mm x 90mm | Hộp | Hộp 20 miếng | 20 | Băng: Không đan dệt bằng polyester, co giãn. Gạc: Polyester + viscose, lớp màng trên cùng bằng polyethylene không gây dính. Keo: Acrylic Được đựng trong bao riêng và được vô trùng bằng ethylene oxide.
16 | Băng keo có chỉ thị hóa học | Cuộn | 6 cuộn /hộp | 20 | Thành phần: Keo, hóa chất hấp thụ nhiệt, cao su khô tự nhiên.
17 | Bỉm cho bệnh nhân loại dán size XXXL | Gói | 10 miếng/gói | 30 | loại dán, size XL, quy cách đóng gói: 10 miếng/gói
18 | Bỉm cho bệnh nhân loại miếng lót XXXL | Gói | 14 miếng/gói | 30 | miếng lót, size XL, quy cách đóng gói: 14 miếng/gói
19 | Bình chứa vật sắt nhọn hộp giấy vàng | Cái | Cái/Túi | 50 | Chất liệu: Nhựa HDPE
20 | Bình phun xịt phun sương 500ml (cồn, hoá chất, nước) | Bình | Bình/Túi | 5 | Chất liệu: HDPE; Dung tích: 500ml,
21 | Bình xịt bảo dưỡng khoan ( đầu tay khoan) | Cái | Cái/Túi | 2 | Bình xịt bảo dưỡng khoan
22 | Bóng bóp giúp thở người lớn các cỡ | Bộ | Bộ/Túi | 5 | Bóng bóp giúp thở người lớn, trẻ em, sơ sinh. * Nguyên liệu PVC y tế không chứa latex. * Thể tích 1500ml(người lớn), 450ml(trẻ em), 280ml(sơ sinh) * Mask gây mê mềm * Túi chứa 2500ml(người lớn, trẻ em), 600ml(sơ sinh) * Dây oxy PVC 2m
23 | Bóng bóp xịt khí phòng xét nghiệm | Cái | Cái/Túi | 5 | Đầu cao su mêm, dẻo lỗ nhỏ thổi áp suất cao Thổi bụi các chi tiết nhỏ, sâu khó tiếp cận
24 | Bóng đèn cực tím UV dài 90cm | Cái | Hộp 1 cái | 10 | Loại đèn: UV cực tím; kích thước: 90cm
25 | Cây đặt nội khí quản khó các cỡ | Cái | Cái/gói | 10 | Cây dẫn đường đặt nội khí quản Bougie đầu cong nhẹ * Có đường thông khí, có các vạch chia đánh dấu độ dài trên thân. * Kích cỡ: OD 5.0mm; 15Fr x 700mm
26 | Bộ dẫn lưu áp lực thấp 200ml | Cái | Cái/Túi | 10 | Bình dẫn lưu áp lực thấp 200ml * Dùng hút dịch trong phẫu thuật. * Có chùi chọc trocar 12CH/ 14CH, dây dẫn đi kèm. *Nguyên liệu nhựa y tế. * Không Latex
27 | Bộ dẫn lưu áp lực trung bình 400ml, có trocar và ống dẫn lưu đi kèm. | Bộ | Bộ/Túi | 20 | Bình dẫn lưu áp lực thấp 400ml * Dùng hút dịch trong phẫu thuật. * Có chùi chọc trocar 12CH/ 14CH, dây dẫn đi kèm. *Nguyên liệu nhựa y tế. * Không Latex
28 | Bộ bình dẫn lưu màng phổi 1800ml chia vạch có dây nối 180cm đi kèm (bằng nhựa) | Cái | Cái/Túi | 10 | * Vật liệu Polystyrene trong suốt, không độc hại, dể làm sạch. * Dung tích 1800ml, có sẵn vạch chia độ cách nhau 50ml. * Ống kết nối với lòng trong mềm, chống gấp khúc. * Chiều dài dây 180cms. * Vạch đánh dấu rõ ràng đảm bảo dưới mực nước chỉ định ( underwater seal). * Cung cấp cơ chế một van một chiều có lực cản thấp cho phép không khí thoát ra khỏi lồng ngực đồng thời ngăn không khí trong không bị kéo vào lồng ngực trong quá trình thở.
29 | Bộ dây máy gây mê dùng 1 lần (Bộ dây máy gây mê người lớn dùng một lần, có cổng đo CO2 kèm túi mê) | Bộ | Bộ/Túi | 20 | * Dây làm bằng vật liệu PE * Gồm 2 đoạn: 2 Ống dây gợn sóng Ꝋ22mm( người lớn),Ꝋ15mm( trẻ em). Làm bằng vật liệu PE * 1 Đầu nối xoay luer lock cong 90 độ (22M/15F-15M) * 1 Co nối chữ Y (22F/15F-22M) có cổng lấy mẫu khí CO2 * 4 Co nối thẳng (22F-22M) * 2 ống dài 160cm
30 | Bộ dây máy thở 2 ống có bẫy nước dùng 1 lần | Bộ | Bộ/Túi | 100 | * Dây làm bằng vật liệu PE * Gồm 2 đoạn: 2 Ống trong suốt Ꝋ22mm( người lớn),Ꝋ15mm( trẻ em). Làm bằng vật liệu PE * 1 Đầu nối xoay luer lock cong 90 độ (22M/15F-15M) * 1 Co nối chữ Y (22F/15F-22M) * 4 Co nối thẳng (22F-22M) * 2 ống co giãn dài 160cm
31 | Bộ đo huyết áp động mạch xâm lấn 1 đường (dùng cho máy thở, máy gây mê Drager) | Kit | Kit | 5 | * Bộ dẫn truyền cảm ứng 1 đường tích hợp DPT dùng để theo dõi huyết áp động mạch xâm lấn liên tục cho kết quả đọc chính xác, dễ sử dụng. '- Bộ gồm: 1 đoạn dây có đường sọc đỏ chiều dài 180cm và đoạn dây có đường sọc xanh dài 150cm, người lớn (I.D = 1.6±0.05mm, O.D=3.2±0.05mm) , trẻ em (ID=1.0±0.05mm, OD=2.5±0.05mm) làm bằng vật liệu PVC không DEHP và không latex. Khóa 4 ngã nguyên liệu Polycarbonate. Bộ truyền dịch không lỗ nguyên liệu PVC không DEHP dài 180cm±3cm (I.D=2.9±0.05mm, O.D= 4.1±0.05mm), buồng nhỏ giọt PVC mềm 60mm, có màng lọc 15micron, đầu nhọn 1 chiều.
32 | Bộ hút đờm kín sử dụng 72h. số 14F. 16F ( Bộ hút đờm kín 72 giờ có kèm ống nối nội khí quản (các cỡ)) | Bộ | Bộ/Túi | 5 | Hệ thống hút đàm kín 2 cổng vô trùng (cổng rửa và cổng lấy mẫu), sử dụng 72h. * Nguyên liệu PVC y tế, không DEHP, không latex. * Kết nối khóa xoay với van khóa 1 chiều sạch hơn và giảm dòng quay trở lại. * Van kiểm soát có bộ nối để ngăn chặn việc vô tình khởi động máy hút khi không cần thiết. Vỏ bọc ngoài bóng mượt dễ theo dõi catheter hút dịch. * Catheter hút dịch đầu tròn mềm, có 2 lỗ thoát dịch , có vạch đánh dấu dễ dàng xác định vị trí chèn. * Có catheter mount với co nối chắc chắn * Có van chân không, và cổng MDI * Đa dạng theo nhu cầu sử dụng * Các cỡ 6FG (ID= 2mm, L=45cm); 8FG(ID=2.6mm, L= 45.1cm); 10FG (ID=3.3mm, L=55.2cm); 12FG(ID= 4.0mm, L=55.1cm); 14FG(ID=4.6mm, L= 55.2cm)
33 | Bộ khăn vô trùng phẫu thuật chỉnh hình tổng quát (Bộ khăn chỉnh hình tổng quát) | Bộ | Bộ/Túi | 50 | Làm bằng vải không dệt SMMMS cao cấp 5 lớp 50gsm chống thấm nước, chống thấm cồn, chống tĩnh điện. Tiêu chuẩn AAMI mức độ 3. Xung quanh phẫu trường có lớp vải siêu thấm 130gsm . Bộ khăn gồm : 1 x khăn trải bàn dụng cụ gia cố lớp chống thấm SMMMS 140x200cm, 1 khăn trải bàn dụng cụ gia cố lớp chống thấm SMMMS 140x160cm, 4 x khăn thấm 30x40cm, 2 x băng keo y tế 9x50cm, 1 x khăn tiếp cận 80x100cm , 1 x khăn chữ U thấm 200 x 300 cm với hình chữ U 12 x 75 cm gia cố vùng siêu thấm dày 130gsm và băng keo y tế xung quanh chữ U (băng keo y tế bằng chất liệu acrylic, mềm mại, dính tốt trên da trong thời gian phẫu thuật dài, không gây kích ứng da), 1 x khăn chữ U 160x230cm (dùng để trải lớp dưới, có băng keo y tế quanh chữ U 12x75cm), 1 x khăn phủ ngang 160x260cm (có gia cố vùng siêu thấm tại phẫu trường, có băng keo y tế), 1 x Bao chi dưới 28x85cm, làm từ vải bán thấm 62gsm, vải 2 lớp, lớp bên trong thấm, lớp bên ngoài không thấm.
34 | Bộ khăn vô trùng phẫu thuật tổng quát (Bộ khăn tổng quát) | Bộ | Bộ/Túi | 100 | Làm bằng vải không dệt SMMMS cao cấp 5 lớp 43gsm chống thấm nước, chống thấm cồn, chống tĩnh điện. Tiêu chuẩn AAMI mức độ 3. Các loại băng keo y tế chất liệu acrylic, co dãn tốt, dính tốt trên da trong thời gian phẫu thuật dài, không gây kích ứng da. Bộ khăn bao gồm: 1 x Khăn trải bàn dụng cụ L 140 x 200 1 x Băng keo OP 9 x 50 4 x Khăn thấm 30 x 40cm 1 x Khăn phủ đầu: 160 x 250 - Có phần gia cố bằng vải siêu thấm 2 x Khăn phủ bên : 80cm x90cm - Có phần gia cố bằng vải siêu thấm 1 x Khăn phủ chân: 180 x 200 - Có phần gia cố bằng vải siêu thấm
35 | Bộ phun khí dung các cỡ, dùng cho máy thở | Bộ | Bộ/Túi | 20 | Bộ phun khí dung các cỡ, dùng cho máy thở
36 | Bao đo tạo áp lực xâm lấn | Cái | Cái/Túi | 5 | Truyền dịch bằng trọng lực
37 | Bông Tẩm Cồn Tiệt Trùng (Alcohol Swabs) | Hộp | Hộp 100 miếng | 200 | Thành phần: Isopropyl Alcohol 70% và bông thấm nước.
38 | Bông viên y tế (Gói 500gr) | Gói | Gói 500gr | 20 | Tiệt trùng bằng khí Ethylene Oxide; Khả năng thấm hút cao và nhanh
39 | Bông y tế tiệt trùng (500gr/gói)- Bông cắt 2 x 2 cm, 3 x 3 cm | Gói | Gói 500gr | 20 | Bông cắt 2 x 2cm, 3 x 3 cm
40 | Bơm tiêm 20 ml dùng cho máy tiêm điện tự động, tương thích với bơm tiêm tự động các loại | Cái | Cái/Túi | 100 | Loại 20ml. Chất liệu: Polypropylen (PP). Ống tiêm không Latex (Latex-Free) và không PVC (PVC-Free). Tiệt trùng bằng tia điện tử. Thân bơm tiêm trong suốt dễ quan sát. Phần đệm bơm tiêm thiết kế an toàn, không Latex, sử dụng chất liệu đàn hồi độ dẻo cao làm giảm rò rỉ thuốc. Miếng đệm kép đảm bảo kín khí, di chuyển nhẹ nhàng và chính xác, tiêm nhẹ và kiểm soát hoàn hảo. Công nghệ Silicon hóa cải tiến giúp tối ưu hóa chuyển động của pit-tông.
41 | Bơm tiêm 50 ml dùng cho máy tiêm điện tự động, tương thích với bơm tiêm tự động các loại | Cái | Cái/Túi | 100 | Loại 50ml. Chất liệu: Polypropylen (PP). Ống tiêm không Latex (Latex-Free) và không PVC (PVC-Free). Tiệt trùng bằng tia điện tử. Thân bơm tiêm trong suốt dễ quan sát. Phần đệm bơm tiêm thiết kế an toàn, không Latex, sử dụng chất liệu đàn hồi độ dẻo cao làm giảm rò rỉ thuốc. Miếng đệm kép đảm bảo kín khí, di chuyển nhẹ nhàng và chính xác, tiêm nhẹ và kiểm soát hoàn hảo. Công nghệ Silicon hóa cải tiến giúp tối ưu hóa chuyển động của pit-tông.
42 | Bơm tiêm 1 ml LIỀN KIM sử dụng một lần | Cái | Cái/Túi | 500 | Bơm tiêm nhựa liền kim 1ml, cỡ kim 26Gx1/2''; gioăng có núm bơm hết hành trình giúp tiêm hết thuốc.
43 | Bơm tiêm 3 ml LIỀN KIM 23G x 1" sử dụng một lần | Cái | Cái/Túi | 1000 | Bơm tiêm nhựa liền kim 3 ml, cỡ kim 23G, 25G.
44 | Bơm tiêm 5 ml LIỀN KIM 23G x 1" sử dụng một lần | Cái | Cái/Túi | 1000 | Bơm tiêm nhựa liền kim 5 ml, cỡ kim 23G, 25G.
45 | Bơm tiêm 10ml LIỀN KIM 23G x 1" dùng một lần | Cái | Cái/Túi | 500 | Bơm tiêm nhựa liền kim 10 ml, cỡ kim 23G, 25G.
46 | Bơm tiêm 10ml LIỀN KIM 25G x 1" dùng một lần | Cái | Cái/Túi | 500 | Bơm tiêm nhựa liền kim 10 ml, cỡ kim 23G, 25G.
47 | Bơm tiêm 20 ml LIỀN KIM sử dụng một lần | Cái | Cái/Túi | 100 | Bơm tiêm nhựa liền kim 20ml, cỡ kim 23G; 25G. Pít tông có khía bẻ gãy để hủy sau khi sử dụng; Bề mặt gioăng phẳng .
48 | Bơm tiêm 50ml sử dụng để bơm thức ăn cho người bệnh (đầu to) | Cái | Cái/Túi | 100 | Bơm tiêm nhựa 50ml, đốc xi lanh to lắp vừa dây cho ăn và có nắp đậy. Pít tông có khía bẻ gãy để hủy sau khi sử dụng.
49 | Catheter tĩnh mạch trung tâm 2 nhánh, 8Fr | Cái | Hộp/10 cái | 10 | * Catheter TMTT 2 đường 8F tương ứng chiều dài 20 cm, Cỡ nòng từ 14G * Catheter đầu tròn mềm làm bằng vật liệu Polyurethane có cản quang. Có vạch chia cm đánh dấu vị trí đặt ống chính xác * Dây dẫn đầu J mềm linh hoạt. Kích thước 0.035'', tương ứng chiều dài 60cm * Cây nong từ 9F tương ứng chiều dài 10cm * Kim dẫn đường từ 18G tương ứng chiều dài 7cm * Bơm tiêm, dao mổ, kẹp cố định catheter, khóa kẹp catheter,...
50 | Catheter lấy huyết khối động mạch 2F | Cái | Cái/Túi | 1 | Catheter lấy huyết khối động mạch cỡ 2F
51 | Catheter lấy huyết khối động mạch 3F | Cái | Cái/Túi | 1 | Catheter lấy huyết khối động mạch cỡ 3F
52 | Catheter lấy huyết khối động mạch 4F | Cái | Cái/Túi | 1 | Catheter lấy huyết khối động mạch cỡ 4F
53 | Catheter lấy huyết khối động mạch 5F | Cái | Cái/Túi | 1 | Catheter lấy huyết khối động mạch cỡ 5F
54 | Catheter tĩnh mạch trung tâm 3 nhánh, 10Fr | Cái | Hộp/10 cái | 10 | * Catheter TMTT 2 đường 10F tương ứng chiều dài 20 cm, Cỡ nòng từ 14G * Catheter đầu tròn mềm làm bằng vật liệu Polyurethane có cản quang. Có vạch chia cm đánh dấu vị trí đặt ống chính xác * Dây dẫn đầu J mềm linh hoạt. Kích thước 0.035'', tương ứng chiều dài 60cm * Cây nong từ 9F tương ứng chiều dài 10cm * Kim dẫn đường từ 18G tương ứng chiều dài 7cm * Bơm tiêm, dao mổ, kẹp cố định catheter, khóa kẹp catheter,...
55 | Chổi rửa ống nghiệm | Cái | Cái/Túi | 10 | Chổi rửa ống nghiệm
56 | Chai xịt cồn 500 ml | Chai | Chai 500ml | 10 | Chai xịt cồn 500 ml
57 | Chai thoa chống muỗi đốt và côn trùng cắn | Chai | Chai 60ml | 1000 | - Hoạt chất chính: + Diethyltoluamide..................13%. - Dạng kem - Quy cách: 60ml/chai
58 | Chai xịt chống muỗi đốt và côn trùng cắn | Chai | Chai 60ml | 1000 | Thành phần: chứa Diethyltoluamide 15% đã được WHO và EPA chứng nhận hiệu quả và tính an toàn trong việc xua muỗi. Hương Lavender có trong công thức cũng có tác dụng tăng cường hiệu quả xua đuổi muỗi. Tinh chất Aloe Vera và Vitamin E có tác dụng giữ ẩm và nuôi dưỡng da giúp da mềm mại và mịn màng
59 | Dao lam | Cái | Cái/Túi | 100 | Chất liệu: thép không gỉ hoặc tương đương.
60 | Dẫn lưu Kehr 18 (T drainage tube) | Cái | Cái/Túi | 5 | Chất liệu: làm từ cao su thiên nhiên, cỡ 18
61 | Dẫn lưu Kehr 20 (T drainage tube) | Cái | Cái/Túi | 5 | Chất liệu: làm từ cao su thiên nhiên, cỡ 20
62 | Dầu soi kính hiển vi (chai 500ml) | Chai | Chai 500ml | 1 | Dùng cho kính hiển vi, quy cách: 500ml/chai
63 | Dây cắt đốt mono cho dao mổ điện dùng máy cắt đốt cao tần | Cái | Cái/Túi | 10 | Dây cắt đốt mono cho dao mổ điện dùng máy cắt đốt cao tần
64 | Dây cưa xương các cỡ | Sợi | Sợi/Túi | 10 | Chất liệu bằng thép
65 | Dây garo tiêm (cao su + băng dính) | Cái | Cái/Túi | 100 | Chất liệu: thun cotton, có gai dán
66 | Dây hút dịch phẫu thuật | Cái | Cái/Túi | 100 | Chất liệu: nhựa PVC nguyên chất, Kích cỡ: có các chiều dài 2 mét
67 | Dây hút Silicone 6 mm | Mét | Mét | 50 | Ống Silicone y tế 6 mm
68 | Dây hút Silicone 8 mm | Mét | Mét | 50 | Ống Silicone y tế 8 mm
69 | Dây hút Silicone 10 mm | Mét | Mét | 50 | Ống Silicone y tế 10 mm
70 | Dây hút nhớt (loại MỀM) có kiểm soát size 6 | Sợi | Sợi/Túi | 50 | Các số 5, 6,8,10,12,14,16,18. Dây dẫn được sản xuất từ chất liệu nhựa PVC nguyên sinh. Độ dài 500 mm.
71 | Dây hút nhớt (loại MỀM) có kiểm soát size 8 | Sợi | Sợi/Túi | 50 | Các số 5, 6,8,10,12,14,16,18. Dây dẫn được sản xuất từ chất liệu nhựa PVC nguyên sinh. Độ dài 500 mm.
72 | Dây hút nhớt (loại MỀM) có kiểm soát size 10 | Sợi | Sợi/Túi | 50 | Các số 5, 6,8,10,12,14,16,18. Dây dẫn được sản xuất từ chất liệu nhựa PVC nguyên sinh. Độ dài 500 mm.
73 | Dây hút nhớt (loại MỀM) có kiểm soát size 12 | Sợi | Sợi/Túi | 50 | Các số 5, 6,8,10,12,14,16,18. Dây dẫn được sản xuất từ chất liệu nhựa PVC nguyên sinh. Độ dài 500 mm.
74 | Dây hút nhớt (loại MỀM) có kiểm soát size 14 | Sợi | Sợi/Túi | 50 | Các số 5, 6,8,10,12,14,16,18. Dây dẫn được sản xuất từ chất liệu nhựa PVC nguyên sinh. Độ dài 500 mm.
75 | Dây hút nhớt (loại MỀM) có kiểm soát size 16 | Sợi | Sợi/Túi | 50 | Các số 5, 6,8,10,12,14,16,18. Dây dẫn được sản xuất từ chất liệu nhựa PVC nguyên sinh. Độ dài 500 mm.
76 | Dây thở Oxy 2 nhánh các cỡ 2.5m | Cái | Cái/Túi | 100 | Các cỡ sơ sinh, trẻ em, người lớn. Chiều dài dây dẫn 2000 mm được sản xuất từ chất liệu nhựa PVC nguyên sinh.
77 | Dây thun dẻo vàng cao su khoanh lớn 500gr | Bịch | Bịch 500gr | 30 | Dây thun dẻo vàng cao su khoanh lớn 500gr/túi
78 | Dây truyền dịch 20 giọt/ml, đầu nối dạng xoắn, màng lọc cuối dây | Cái | Cái/Túi | 200 | Dây truyền dịch 20 giọt/ml, đầu nối dạng xoắn, màng lọc cuối dây
79 | Dây truyền dịch kèm kim cánh bướm các cỡ | Cái | Cái/Túi | 500 | Van khoá điều chỉnh, kim chai sản xuất từ hạt nhựa ABS nguyên sinh; Van thoát khí có thiết kế màng lọc khí vô khuẩn; Buồng nhỏ giọt có màng lọc dịch, thể tích ≥ 8.5ml. Có bầu cao su tiếp thuốc. Dây dẫn cấu tạo từ chất liệu nhựa PVC nguyên sinh, mềm dẻo, dai, độ đàn hồi cao, không gãy gập khi bảo quản và sử dụng; Độ dài dây dẫn ≥1500mm.
80 | Dây truyền máu | Cái | Cái/Túi | 100 | Sản xuất theo công nghệ Teruflex (Công nghệ chuyên dụng cho sản xuất túi máu). Dây dài 180cm, màng lọc siêu nhỏ với kích thước lỗ lọc từ 175- 210µm. Tốc độ dòng chảy: 20 giọt/mL. Không chứa chất độc hại (nontoxic), không chứa chất gây sốt (non pyrogenic), khóa hãm bằng nhựa trong dễ quan sát. Chất liệu dây: Vinyl Chloride, có kim truyền không cánh cỡ 18G, thành mỏng, phủ silicon, đốc kim trong suốt tiệt trùng bằng khí EO.
81 | Dây nối bơm tiêm điện 150cm | Cái | Cái/Túi | 50 | Dây nối bơm tiêm điện 150cm
82 | Dụng cụ khâu - cắt - nối thẳng dùng trong PT mổ mở 75 mm | Bộ | 3 cái/ hộp | 5 | Dụng cụ khâu - cắt - nối thẳng dùng trong PT mổ mở 75 mm
83 | Dép tổ ong trong phòng mổ | Đôi | Đôi/Túi | 100 | Chất liệu: nhựa
84 | Đầu Col Vàng (1000 cái/bịch) | Bịch | 1000 cái/bịch | 4 | Đầu Col Vàng (1000 cái/bịch)
85 | Đầu Col Xanh (500 cái/bịch) | Bịch | 500 cái/bịch | 8 | Đầu Col Xanh (500 cái/bịch)
86 | Đè lưỡi gỗ tiệt trùng | Hộp | Hộp 100 cái | 50 | Que đè lưỡi dùng để khám miệng, lưỡi, họng, đảm bảo an toàn cho bệnh nhân trước sự lây nhiễm của các bệnh nguy hiểm qua đường miệng. đã tiệt trùng và chỉ dùng một lần
87 | Điện cực tim tròn (của máy monitoring) 50c/gói | Bịch | Bịch 50 chiếc | 20 | Điện cực tim tròn (của máy monitoring) 50c/gói/ Tyrolmed / Áo
88 | Điện cực dán tạo nhịp ngoài | Hộp | Hộp 8 cái | 1 | Điện cực dán tạo nhịp ngoài OneStep Pacing 8900-0212-01 (Hộp 8 cái)
89 | Gạc PT 10 x 10 x 8 lớp.tiệt trùng (10 Cái/gói, 550 gói / thùng) | Gói | 10 Cái/gói, 550 gói / thùng | 2000 | Thành phần : + 100% cotton tẩy trắng, đã được giặt sạch. + Mềm mại, độ thấm hút cao, không độc tố và không gây dị ứng.
90 | Gạc PT 10 x 10 x 8 lớp.tiệt trùng cản quang (10 Cái/gói, 550 gói / thùng) | Gói | 10 Cái/gói, 550 gói/thùng | 1100 | Thành phần : + 100% cotton tẩy trắng, đã được giặt sạch. + Mềm mại, độ thấm hút cao, không độc tố và không gây dị ứng.
91 | Gạc PTOB 30 x 40cm x6 lớp tiệt trùng (5 Cái/gói, 140gói/thùng) | Gói | 5 Cái/gói, 140 gói/thùng | 560 | Thành phần : + 100% cotton tẩy trắng, đã được giặt sạch. + Mềm mại, độ thấm hút cao, không độc tố và không gây dị ứng.
92 | Gạc PTOB 30 x 40cm x6 lớp tiệt trùng có cản quang (5 Cái/gói, 140gói/thùng) | Gói | 5 Cái/gói, 140 gói/thùng | 560 | Thành phần : + 100% cotton tẩy trắng, đã được giặt sạch. + Mềm mại, độ thấm hút cao, không độc tố và không gây dị ứng.
93 | Gạc phẫu thuật tiệt trùng 10 x 10 x 12 lớp (10 Cái/gói,400 gói/thùng) | Gói | 10 Cái/gói, 400 gói/thùng | 2000 | Thành phần : + 100% cotton tẩy trắng, đã được giặt sạch. + Mềm mại, độ thấm hút cao, không độc tố và không gây dị ứng.
94 | Gạc phẫu thuật tiệt trùng 10 x 10 x 12 lớp (10 Cái/gói,400 gói/thùng) có vô trùng cản quang | Gói | 10 Cái/gói,400 gói/thùng | 2000 | Thành phần : + 100% cotton tẩy trắng, đã được giặt sạch. + Mềm mại, độ thấm hút cao, không độc tố và không gây dị ứng.
95 | Gạc PTOB tiệt trùng 30 cm x 40cm x 8 lớp (5 cái/gói, 120 gói/thùng) vô trùng cản quang | Gói | 5 cái/gói, 120 gói/thùng | 1000 | Thành phần : + 100% cotton tẩy trắng, đã được giặt sạch. + Mềm mại, độ thấm hút cao, không độc tố và không gây dị ứng.
96 | Gạc Meche 3,5x75x6 lớp vô trùng cản quang (3 cái/gói, 800 gói/thùng) | Gói | 3 cái/gói, 800 gói/thùng | 1000 | Thành phần : + 100% cotton tẩy trắng, đã được giặt sạch. + Mềm mại, độ thấm hút cao, không độc tố và không gây dị ứng.
97 | Gạc vaseline đắp vết thương bị bỏng (10 miếng/hộp) | Hộp | 10 miếng/hộp | 200 | Thành phần : + 100% cotton tẩy trắng, đã được giặt sạch. + Mềm mại, độ thấm hút cao, không độc tố và không gây dị ứng.
98 | Găng tay cao su vệ sinh dụng cụ các cỡ L, XL | Đôi | Đôi/túi | 200 | Chất liệu :cao su
99 | Găng tay khám các cỡ S, L, XL (50 đôi/Hộp) | Đôi | 50 đôi/Hộp | 4000 | Sản xuất từ cao su thiên nhiên, có phủ bột chống dính, không gây kích ứng da, có thể chịu được nhiệt độ tiệt trùng 121 độ C hoặc tương đương, có cỡ S và M.
100 | Găng tay phẫu thuật tiệt trùng 7.0 (50 bịch/hộp) | Đôi | 50 đôi/Hộp | 1000 | Sản xuất từ cao su thiên nhiên, có phủ bột chống dính, không gây kích ứng da, tiệt trùng bằng khí EO, đóng gói mỗi túi/ đôi. Có cỡ 6.5 đến 7.5. Bề dày min 0.18mm, chiều dài min 280mm, chiều rộng lòng bàn tay size 6.5: 83±5mm, 7: 89±5mm, 7.5: 95±5mm; cường lực khi đứt trước lão hoá min 12.5N, sau lão hoá min 9.5N. Độ giãn đứt trước lão hoá min 700%, sau lão hoá min 550%. lượng bột max 80mg/đôi. Lượng protein max 200g/dm2.
101 | Găng tay phẫu thuật tiệt trùng 7.5 (50 bịch/hộp) | Đôi | 50 đôi/Hộp | 1000 | Sản xuất từ cao su thiên nhiên, có phủ bột chống dính, không gây kích ứng da, có thể chịu được nhiệt độ tiệt trùng 121 độ C hoặc tương đương, có cỡ 6.5 đến 7.5. Bề dày min 0.18mm, chiều dài min 280mm, chiều rộng lòng bàn tay size 6.5: 83±5mm, 7: 89±5mm, 7.5: 95±5mm; cường lực khi đứt trước lão hoá min 12.5N, sau lão hoá min 9.5N. Độ giãn đứt trước lão hoá min 700%, sau lão hoá min 550%. lượng bột max 80mg/đôi. Lượng protein max 200g/dm2.
102 | Găng tay phẫu thuật chưa tiệt trùng 7.0 | Đôi | 50 đôi/Hộp | 1000 | Sản xuất từ cao su thiên nhiên, có phủ bột chống dính, không gây kích ứng da, có thể chịu được nhiệt độ tiệt trùng 121 độ C hoặc tương đương, có cỡ 6.5 đến 7.5. Bề dày min 0.18mm, chiều dài min 280mm, chiều rộng lòng bàn tay size 6.5: 83±5mm, 7: 89±5mm, 7.5: 95±5mm; cường lực khi đứt trước lão hoá min 12.5N, sau lão hoá min 9.5N. Độ giãn đứt trước lão hoá min 700%, sau lão hoá min 550%. lượng bột max 80mg/đôi. Lượng protein max 200g/dm2.
103 | Găng tay phẫu thuật chưa tiệt trùng (A1) các cỡ | Đôi | 50 đôi/Hộp | 1000 | Sản xuất từ cao su thiên nhiên, có phủ bột chống dính, không gây kích ứng da, có thể chịu được nhiệt độ tiệt trùng 121 độ C hoặc tương đương, có cỡ 6.5 đến 7.5. Bề dày min 0.18mm, chiều dài min 280mm, chiều rộng lòng bàn tay size 6.5: 83±5mm, 7: 89±5mm, 7.5: 95±5mm; cường lực khi đứt trước lão hoá min 12.5N, sau lão hoá min 9.5N. Độ giãn đứt trước lão hoá min 700%, sau lão hoá min 550%. lượng bột max 80mg/đôi. Lượng protein max 200g/dm2.
104 | Găng tay không Bột màu trắng (100cái/hộp) | Hộp | 100 cái/hộp | 30 | Găng tay được sản xuất từ nguyên liệu cao su tự nhiên ly tâm hai lần nhằm loại trừ các tạp chất, độc tố và các tác nhân gây dị ứng. Công nghệ lột nước được áp dụng trên các hệ thống nhúng găng tự động giúp giảm đáng kể các hóa chất dư thừa, các tác nhân gây kích ứng da,… chứa trong găng. Hàm lượng Protein nhỏ hơn 200µg/g. Mức độ nhiễm tĩnh điện nhỏ hơn 100V. Găng không phủ bột chống dính. Việc lấy mẫu kiểm tra được áp dụng thường xuyên cho mỗi lô tiệt trùng. Mẫu được gửi tới cơ quan bên ngoài Công ty để kiểm tra tình trạng vô trùng và cấp phép cho lô sản phẩm trước khi cung cấp ra thị trường. Găng tay có đủ loại: Nhám, trơn hỗ trợ trong công tác khám - chữa bệnh dễ dàng: bề mặt trơn ngón tay thẳng (SS), bề mặt trơn ngón tay cong (SC).
105 | Gel siêu âm (5 lít/Bình) | Bình | 5 lít/Bình | 5 | Gel siêu âm (5 lít/Bình)
106 | Giấy điện tim 12 cần dạng xấp (210 x 295 x 150) | Xếp | Xếp/Túi | 2 | Giấy điện tim 12 cần dạng xấp (210 x 295 x 150)
107 | Giấy điện tim 6 cần 110mm x 140mm dạng xấp | Xếp | Xếp/Túi | 2 | Giấy điện tim 6 cần 110mm x 140mm dạng xấp
108 | Giấy gói dụng cụ 120 x 120cm, chống thấm nước (150 cái/hộp) | Cái | 150 cái/hộp | 200 | Giấy gói dụng cụ 120 x 120cm, chống thấm nước
109 | Giấy gói dụng cụ 60 x 60cm, chống thấm nước (500 cái/hộp) | Cái | 500 cái/hộp | 500 | Giấy gói dụng cụ 60 x 60cm, chống thấm nước
110 | Giấy in kết quả các máy XN | Cuộn | Cuộn/Túi | 40 | Giấy in kết quả các máy XN
111 | Giấy in kết quả Monitoring của Fukuda | Cuộn | Cuộn/Túi | 20 | Giấy in kết quả Monitoring của Fukuda
112 | Giấy in nhiệt máy in siêu âm SONY UP-X898MD | Cuộn | Cuộn/Túi | 10 | Kích thước: 110mm x 20m; Quy cách: Hộp 10 cuộn
113 | Giấy lau siêu âm y tế | Kg | 1KG/bịch | 100 | Giấy lau siêu âm y tế Linh Xuân 40x50cm
114 | Giấy lót y tế | Kg | 1 kg/bịch | 50 | Giấy lót dùng trong y tế Kích thước: 25cm x 40cm hoặc 40cm x 50cm
115 | Giấy thử nhóm máu (20 c/hộp) | Hộp | 20 chiếc/hộp | 20 | Quy cách: 20 cái/hộp
116 | Hộp test tiểu đường nhanh (Hộp 50 test) | Hộp | Hộp 50 test | 15 | Que thử tiểu đường hộp 50 test
117 | Hộp test tiểu đường nhanh0 (Hộp 50 test) | Hộp | Hộp 50 test | 15 | Que thử tiểu đường hộp 50 test
118 | Kim Cánh bướm G23 (50 Cái/hộp) | Hộp | 50 Cái/hộp | 10 | Chất liệu làm dây truyền tĩnh mạch : Nhựa PVC Chiều dài dây truyền: 300mm Các nguyên liệu để làm kim truyền - dây truyền (cánh bướm, thân kim..), được phép sử dụng trong y tế
119 | Kim châm cứu 0.30*25 | Hộp | 100 cây/hộp | 50 | Tiêu chuẩn: vô khuẩn bằng công nghệ EOS, Hộp 100 cây
120 | Kim châm cứu 0.30*75 | Hộp | 100 cây/hộp | 20 | Tiêu chuẩn: vô khuẩn bằng công nghệ EOS, Hộp 100 cây
121 | Kim chọc dò, gây tê tủy sống 23G x 88mm | cái | Hộp/25 cái | 25 | Kim chọc dò tủy sống 23G x 88mm
122 | Kim chọc dò, gây tê tủy sống 25G x 88mm | cái | Hộp/25 cái | 50 | Kim chọc dò tủy sống 25G x 88mm
123 | Kim gây tê tủy sống đầu bút chì cỡ 27G x 3 1/2" | Cái | Hộp/25 cái | 50 | Kim gây tê tủy sống đầu bút chì cỡ 27G x 3 1/2"
124 | Kim khâu da các loại (dụng cụ khâu da, đầu xoay Proximate) | Cái | 6 cái/ hộp | 24 | Kim khâu da các loại, các cỡ
125 | Bộ kim luồn an toàn kín các cỡ 18-24G (20 bộ/hộp) | Cái | 20 Cái/hộp | 20 | BD NEXIVA 18-24G
126 | Kim luồn TM an toàn các cỡ 16G chất liệu kim Polyurethane (PU) | Cái | 50 Cái/hộp | 100 | Kim luồn TM an toàn các cỡ 16G chất liệu kim Polyurethane (PU)
127 | Kim luồn TM an toàn các cỡ 18G, chất liệu kim Polyurethane (PU) | Cái | Hộp/50 cái | 200 | Kim luồn TM an toàn các cỡ 18G, chất liệu kim Polyurethane (PU)
128 | Kim luồn TM an toàn các cỡ 20G, chất liệu kim Polyurethane (PU) | Cái | Hộp/50 cái | 100 | Kim luồn TM an toàn các cỡ 20G, chất liệu kim Polyurethane (PU)
129 | Kim tiêm 18G x 1 1/2'' 1.2x40mm; 100cái/hộp | Hộp | 100cái/hộp | 50 | Kim các số, Vỉ đựng kim có chỉ thị màu phân biệt các cỡ kim
130 | Khăn Nylon vô trùng phẫu thuật 80 x 140cm | Cái | Cái/Túi | 600 | Khăn Nylon vô trùng phẫu thuật 80 x 140cm
131 | Khẩu trang phòng - chống dịch Promask N95 chuẩn VNI | Cái | Cái/Túi | 1000 | Khẩu trang carbon (than hoạt tính)
132 | Khẩu trang y tế thun đeo tai 3 lớp | Cái | Cái/Túi | 10000 | Lớp vải lọc khí không thấm nước, thoáng khí, không gây dị ứng da.Lọc khuẩn, mùi, bụi >99%
133 | Khóa 3 ngã chống nứt gẫy có dây dài 100cm | Cái | Cái/Túi | 50 | Đạt tiêu chuẩn NIOSH N95: Hiệu quả lọc đạt ít nhất 95% với bụi mịn 0.3 micromet.
134 | Khóa 3 ngã chống nứt gẫy có dây dài 25cm | Cái | Cái/Túi | 50 | - Khóa ba chạc có dây nối một đầu và đầu kia có kết nối với khóa luer lock rất chặt. - Ống PVC mềm, trong suốt và có sức bền cao ngay nơi tiếp giáp làm cho dòng chảy không bị tắc nghẽn.
135 | Khóa 3 chạc không dây chống nứt gẫy | Cái | Cái/Túi | 50 | - Khóa ba chạc có dây nối một đầu và đầu kia có kết nối với khóa luer lock rất chặt. - Ống PVC mềm, trong suốt và có sức bền cao ngay nơi tiếp giáp làm cho dòng chảy không bị tắc nghẽn.
136 | Lam kính dày đầu nhám 7105 | Cái | 72 cái/ hộp | 360 | - Khóa ba chạc có dây nối một đầu và đầu kia có kết nối với khóa luer lock rất chặt. - Ống PVC mềm, trong suốt và có sức bền cao ngay nơi tiếp giáp làm cho dòng chảy không bị tắc nghẽn.
137 | Lam men soi tươi 22 x 22mm | Cái | 100 cái/ hộp | 1000 | Kích thước: 25.4 x 76.2mm Độ dày: 1 – 1.2mm
138 | Kim Lancest lấy máu (Kim chích máu) | Cái | Hộp 200 cái | 5 | Lam men soi tươi 22 x 22mm
139 | Lọ nhuộm có nắp | Chiếc | Chiếc/Túi | 15 | Kim Lancet lấy máu
140 | Lọc vi khuẩn 3 chức năng | Cái | Cái/Túi | 100 | Lọ nhuộm có nắp
141 | Lưỡi dao lấy da | Chiếc | Chiếc/Túi | 10 | Lưỡi dao lấy da
142 | Lưỡi dao cắt tiêu bản A35 | Hộp | 50 Cái/hộp | 1 | Lưỡi dao cắt tiêu bản
143 | Lưỡi dao mổ số 10 | Hộp | 100 Cái/Hộp | 1 | Lưỡi dao mổ số 10
144 | Lưỡi dao mổ số 11 | Hộp | 100 Cái/Hộp | 1 | Lưỡi dao mổ số 11
145 | Lưỡi dao mổ số 15 | Hộp | 100 Cái/Hộp | 1 | Lưỡi dao mổ số 15
146 | Mask gây mê các số 4.5-6.0; 6.5 | Cái | 100 Cái/Hộp | 20 | Chất liệu nhựa PVC không chứa latex, màu trắng trong, mùi nhựa nhẹ; mặt nạ to, lớp đệm trên mặt mềm ôm khít đến tận cằm không để thoát khí ra ngoài, thanh tựa mũi bằng nhôm điều chỉnh ép sát vào mũi bệnh nhân
147 | Mask khí dung các cỡ, có bầu phun kèm theo | Bộ | Bộ/Túi | 20 | Các cỡ M,L,XL. Dây dẫn có chiều dài 2 m.
148 | Mask thanh quản các cỡ, LarySeal Clear | Cái | Cái/Túi | 10 | Mask thanh quản các cỡ, LarySeal Clear
149 | Mask thông khí số 5 | Cái | Cái/Túi | 5 | Mask thông khí số 5
150 | Mask thở Oxy có túi thở lại, dùng một lần các cỡ | Cái | Cái/Túi | 50 | * Làm bằng vật liệu PVC y tế. * Co nối điều chỉnh, kẹp mũi nguyên liệu Aluminum, dây cố định. * Ống chống xoắn 210mm ± 10mm. * Có túi trữ khí. * Sử dụng 1 lần, không latex, không phthalate
151 | Mayo Canuyn (Cây chống tụt lưỡi) | Cái | Cái/Túi | 100 | Mayo Canuyn (Cây chống tụt lưỡi)
152 | Miếng dán cố định kim luồn kích thước 6x8cm | hôp | 50 miếng/hộp | 100 | Băng cố định tiêm truyền bằng vải có thể được sử dụng để che và bảo vệ các mặt của ống thông và các thiết bị truyền. Băng vải xẻ rãnh cố định kim luồn tĩnh mạch ngoại vi.
153 | Miếng dán phẫu trường 28x45cm | Miếng | Miếng/Túi | 100 | Miếng dán phẫu trường 28x45cm
154 | Miếng mút kê cho BN phẫu thuật (gối cao su non) | Cái | Cái/Túi | 10 | Chất liệu: cao su non
155 | Miếng xốp cầm máu tự tiêu Spongostan bằng gelatin, dạng bọt xốp màu trắng tiệt trùng, kích thước 7x5x1cm (MS0002) | Hộp | Hộp 20 miếng | 2 | Chất liệu: gelatin, dạng bọt xốp màu trắng tiệt trùng, kích thước
156 | Mỏ vịt nhựa khám sản khoa dùng 1 lần Size L | Cái | Cái/Túi | 50 | Sản xuất từ chất liệu nhựa PP nguyên sinh, độ trơn láng cao.
157 | Mở khí quản có bóng sử dụng nhiều lần số 6 | Cái | Cái/Túi | 5 | Ống Ca-nuyn mở khí quản 2 nòng, có bóng các số 7, 7.5, 8, 6.8, 9. Chất liệu nhựa PVC y tế, dẻo cứng ban đầu và mềm ở nhiệt độ cơ thể, không gây kích ứng cho NB. Đường kính trong (6.0-10.0mm), đường kính ngoài từ (9.2-14.0mm), chiều dài từ (64.5-87.5mm), có đường cản quang trên thân ống, độ cong chuẩn 105 độ. Bóng Soft Seal, mềm mại, thể tích lớn, áp lực thấp. Bộ bao gồm: 02 nòng trong, đầu tròn, có mấu ngắt giúp cố định nòng trong chắc chắn và dễ dàng khi lấy ra, tương thích với các đầu nối tiêu chuẩn 15mm. 01 dây cố định mở nội khí quản. 01 cây vệ sinh nòng trong và nhãn ghi chú đi kèm. Đóng gói tiệt khuẩn.
158 | Mở khí quản có bóng sử dụng nhiều lần số 8 | Cái | Cái/Túi | 5 | Ống Ca-nuyn mở khí quản 2 nòng, có bóng các số 7, 7.5, 8, 6.8, 9. Chất liệu nhựa PVC y tế, dẻo cứng ban đầu và mềm ở nhiệt độ cơ thể, không gây kích ứng cho NB. Đường kính trong (6.0-10.0mm), đường kính ngoài từ (9.2-14.0mm), chiều dài từ (64.5-87.5mm), có đường cản quang trên thân ống, độ cong chuẩn 105 độ. Bóng Soft Seal, mềm mại, thể tích lớn, áp lực thấp. Bộ bao gồm: 02 nòng trong, đầu tròn, có mấu ngắt giúp cố định nòng trong chắc chắn và dễ dàng khi lấy ra, tương thích với các đầu nối tiêu chuẩn 15mm. 01 dây cố định mở nội khí quản. 01 cây vệ sinh nòng trong và nhãn ghi chú đi kèm. Đóng gói tiệt khuẩn.
159 | Nón giấy tiệt trùng, trong phẫu thuật - thủ thuật | Cái | Cái/Túi | 1000 | Dạng xếp, hoặc tròn, hoặc nón phẫu thuật viên. Đã tiệt trùng bằng khí Oxyt Etylen.
160 | Nút đậy kim luồn an toàn các cỡ | Cái | 250 cái/Hộp | 500 | Nút đậy kim luồn an toàn các cỡ
161 | Ống dẫn lưu khoang màng phổi (28FR và 32FR) | Bộ | Bộ/Túi | 50 | * Nguyên liệu PVC y tế cao cấp, nhạy cảm nhiệt mềm toàn, có đường cản quang chạy dọc thân ống, có nhiều lỗ giúp dẫn lưu tối đa. * Đầu ống gắn mũi dẹp giúp dễ luồn. * Đầy đủ kích cỡ: 8F-36F dài 40cm * Có co nối đi kèm.
162 | Ống nội khí quản, có bóng, có đường cản quang cỡ 6.0 | Bộ | Bộ/Túi | 10 | Ống nội khí quản, có bóng, có đường cản quang cỡ 6.0
163 | Ống nội khí quản, có bóng, có đường cản quang cỡ 8.5 | Bộ | Bộ/Túi | 10 | Ống nội khí quản, có bóng, có đường cản quang cỡ 8.5
164 | Ống nghiệm có chất kháng đông Chimigly | Cái | 100 cái/hộp | 50 | Ống nghiệm nhựa PP 5ml (12 x 75mm) trung tính, nhãn và nắp màu xám.
165 | Ống nghiệm có chất kháng đông (EDTA nắp cao su) | Cái | 100 cái/hộp | 3000 | Chất liệu: Ống được làm bằng nhựa y tế PP, nắp bằng nhựa LDPE mới 100%, Nắp cao su bọc nhựa LDPE đậy kín thành ống; Kích thước ống 12x75mm; Nhãn màu xanh dương
166 | Ống nghiệm có chất kháng đông Heparin | Cái | 100 cái/hộp | 3000 | Chất liệu: Ống được làm bằng nhựa y tế PP, nắp bằng nhựa LDPE mới 100%, Nắp nhựa LDPE đậy kín thành ống; Kích thước ống 12x75mm; nhãn màu đen
167 | Ống nghiệm có chất kháng đông Natri Citrate | Cái | 101 cái/hộp | 2000 | Chất liệu: Ống được làm bằng nhựa y tế PP, nắp bằng nhựa LDPE mới 100%, Nắp nhựa LDPE đậy kín thành ống; Kích thước ống 12x75mm; nhãn màu đen
168 | Ống nghiệm trắng không có chất kháng đông 5ml | Cái | 100 cái/hộp | 1000 | Thành phần: Sử dụng nhựa trung tính không phản ứng với các loại chứa hoá chất bên trong, tinh khiết 100%. - Thành ống trơn láng chống sự bám dính mẫu bệnh phẩm. - Kích thước: 12 x 75mm (dung tích định danh lưu mẫu tối đa 5ml)
169 | Cốc đựng mẫu GT202-211 | Cái | 500 cái/gói | 500 | Kích thước: 16 X 38mm; Dung tích: Mẫu Cup 2.5ml.
170 | Ống lưu mẫu huyết thanh 1,5ml | Cái | 500 cái/túi | 1000 | Chất liệu: nhựa PP, dung tích: 1,5ml
171 | Prolene polypropylene Mesh -Lưới điều trị thoát vị 15 x 15cm | Cái | Cái/Túi | 15 | * Lưới điều trị thoát vị siêu nhẹ, giảm thiểu đáp ứng ngoại lai của cơ thể. * Lưới được làm từ chất liệu phẫu thuật đơn sợi polypropylene tương thích sinh học, dễ dàng xử lý, vô trùng. Lưới có độ trong suốt cao giúp dễ quan sát mô trong quá trình phẫu thuật. * Độ co dãn tốt, linh hoạt, ít co rút và cho phép cắt theo hình dạng yêu cầu, thiết kế mềm mại với các lỗ đàn hồi. Ít gây ra phản ứng với cơ thể. * Lưới có trọng lượng 410g/m ² ± 10%, độ dày lưới từ: 0.35 ± 10%, kích thước lỗ 1.0-1.10mm * Kích thước (cm): 15x15 * Độ vô trùng: tuân theo dược điển Hoa Kì U.S.P 34th.
172 | Prolene polypropylene Mesh -Lưới điều trị thoát vị 7,5 x 15cm | Cái | Cái/Túi | 15 | * Lưới điều trị thoát vị siêu nhẹ, giảm thiểu đáp ứng ngoại lai của cơ thể. * Lưới được làm từ chất liệu phẫu thuật đơn sợi polypropylene tương thích sinh học, dễ dàng xử lý, vô trùng. Lưới có độ trong suốt cao giúp dễ quan sát mô trong quá trình phẫu thuật. * Độ co dãn tốt, linh hoạt, ít co rút và cho phép cắt theo hình dạng yêu cầu, thiết kế mềm mại với các lỗ đàn hồi. Ít gây ra phản ứng với cơ thể. * Lưới có trọng lượng 410g/m ² ± 10%, độ dày lưới từ: 0.35 ± 10%, kích thước lỗ 1.0-1.10mm * Kích thước (cm): 6x11 * Độ vô trùng: tuân theo dược điển Hoa Kì U.S.P 34th.
173 | Phim khô 8 x 10" | Hộp | Hộp 125 tấm | 2 | Kích thước:8 x 10"; dùng cho Máy in phim laser Carestream Dryview 5700
174 | Phim khô 10 x 12" | Hộp | Hộp 125 tấm | 2 | Kích thước:10 x 12" ; dùng cho Máy in phim laser Carestream Dryview 5700
175 | Que thử thai | Bộ | Bộ/Túi | 100 | Que thử thai giúp phát hiện thai sớm, 01 test+ 01 cốc nhựa/ hộp
176 | Săng mổ 80x120cm | Cái | Cái/Túi | 200 | Chất liệu: Làm từ vải không dệt, tiệt trùng
177 | Soda cho máy gây mê | Kg | Kg | 10 | Vôi soda dùng hấp thụ CO2 trong không khí bệnh nhân thở khi gây mê toàn thân an toàn và hiệu quả. Được sản xuất từ Ca và NaOH. Chỉ thị màu trắng chuyển đổi thành tím. Dạng rắn, kích thước hạt 4x2mm, độ cứng 97%, độ ẩm 12-18%. 1 ký KNGSORB hấp thụ được 130L CO2. Thích hợp cho tất cả các hệ thống thiết bị gây mê .
178 | Tạp dề y tế 80 x 120cm (Tạp dề nylon phẫu thuật) | Cái | Cái/Túi | 50 | Chất liệu: màng nhựa PE Chống thấm nước tuyệt đối.
179 | Tay dao lưỡng cực đầu to và dây (23 cm) | Bộ | Bộ/Túi | 2 | Tay dao lưỡng cực đầu to và dây (23 cm)
180 | Tăm bông lấy dịch họng (Que lấy mẫu họng hầu) | Bịch | Bịch 100 cái | 10 | Tăm bông có tuýp nhựa
181 | Tấm điện cực trung tính cho dao mổ điện dùng 1 lần (5 miếng/gói) | Gói | 5 miếng/gói | 5 | Tấm điện cực trung tính cho dao mổ điện dùng 1 lần (5 miếng/gói)
182 | Tấm lót tiểu phẫu | Cái | Cái/Túi | 100 | Chất liệu: Lớp 1: Vải không dệt PP dẫn nước Lớp 2: Vải xốp có hạt siêu thấm Lớp 3: Màng PE chống thấm
183 | Túi chườm nóng lạnh Fashy | Cái | Cái/Túi | 10 | Dung tích: 2 lít Kích thước: 19cm x 23cm Chất liệu: Nhựa PVC
184 | Túi nuôi ăn trọng lực | Cái | Cái/Túi | 10 | Bộ Túi cho ăn có trọng lực túi nuôi ăn cho bệnh nhân qua sonde dạ dày, túi truyền súc ruột – tui cho an1. Thông tin sản phẩm: Túi cho ăn: – Dung tích: 2000 ml.
185 | Túi đựng nước tiểu dây treo có chia vạch | Cái | Cái/Túi | 100 | Chât liệu nhựa Polyme dung tích 2000ml,
186 | Túi đựng nước tiểu dây treo có chia vạch, có van chống trào ngược | Cái | Cái | 20 | Tổng dung tích 2350ml: 01 bình nhỏ 350ml và 01 túi 2000ml: bình nhỏ 350ml có vạch chia chi tiết, dưới 50ml có vạch chia mỗi vạch cách nhau 1ml để kiểm tra chính xác lượng nước tiểu, khi đầy bình nhỏ 350ml, nước tiểu sẽ tự động chảy qua túi lớn 2000ml. Túi có chiều ngang rộng, tránh tiếp xúc với sàn, giảm nguy cơ gây gây nhiễm khuẩn, Thiết kế sản phẩm có dây treo, tay vòi cho việc khóa/mở, kẹp để giữ túi, cửa để lấy mẫu. Kích thước: 2350ml- L1600mm, 2350ml-L1200mm
187 | Túi đựng rác màu Đen 44*70cm | Kg | Kg | 30 | Túi đựng rác màu Đen 44*70cm
188 | Túi đựng rác màu Trắng 44*70cm | Kg | Kg | 30 | Túi đựng rác màu Trắng 44*70cm
189 | Túi đựng rác màu Vàng 44*70cm | Kg | Kg | 30 | Túi đựng rác màu Vàng 44*70cm
190 | Túi đựng rác màu Xanh 44*70cm | Kg | Kg | 30 | Túi đựng rác màu Xanh 44*70cm
191 | Túi đựng rác màu Đen 50*80cm | Kg | Kg | 30 | Túi đựng rác màu Đen 50*80cm
192 | Túi đựng rác màu Trắng 50*80cm | Kg | Kg | 30 | Túi đựng rác màu Trắng 50*80cm
193 | Túi đựng rác màu Vàng 50*80cm | Kg | Kg | 30 | Túi đựng rác màu Vàng 50*80cm
194 | Túi đựng rác màu Xanh 50*80cm | Kg | Kg | 30 | Túi đựng rác màu Xanh 50*80cm
195 | Túi đựng rác màu Đen 90*120cm | Kg | Kg | 30 | Túi đựng rác màu Đen 90*120cm
196 | Túi đựng rác màu Trắng 90*120cm | Kg | Kg | 30 | Túi đựng rác màu Trắng 90*120cm
197 | Túi đựng rác màu Vàng 90*120cm | Kg | Kg | 30 | Túi đựng rác màu Vàng 90*120cm
198 | Túi đựng rác màu Xanh 90*120cm | Kg | Kg | 30 | Túi đựng rác màu Xanh 90*120cm
199 | Túi đựng rác y tế màu Đen 120*150cm | Kg | Kg | 30 | Túi đựng rác y tế màu Đen 120*150cm
200 | Túi đựng rác y tế màu Trắng 120*150cm | Kg | Kg | 30 | Túi đựng rác y tế màu Trắng 120*150cm
201 | Túi đựng rác y tế màu Vàng 120*150cm | Kg | Kg | 30 | Túi đựng rác y tế màu Vàng 120*150cm
202 | Túi đựng rác y tế màu Xanh 120*150cm | Kg | Kg | 30 | Túi đựng rác y tế màu Xanh 120*150cm
203 | Túi ép tiệt trùng loại dẹt 10cm x 200m | Cuộn | Cuộn/Túi | 4 | Túi ép tiệt trùng loại dẹt 10cm x 200m
204 | Túi ép tiệt trùng loại dẹt 15cm x 200m | Cuộn | Cuộn/Túi | 4 | Túi ép tiệt trùng loại dẹt 15cm x 200m
205 | Túi ép tiệt trùng loại dẹt 20cm x 200m | Cuộn | Cuộn/Túi | 4 | Túi ép tiệt trùng loại dẹt 20cm x 200m
206 | Túi ép tiệt trùng loại dẹt 25cm x 200m | Cuộn | Cuộn/Túi | 4 | Túi ép tiệt trùng loại dẹt 25cm x 200m
207 | Túi ép tiệt trùng loại dẹt 5cm x 200m | Cuộn | Cuộn/Túi | 4 | Túi ép tiệt trùng loại dẹt 5cm x 200m
208 | Túi ép tiệt trùng loại phồng 10cm x 100m | Cuộn | Cuộn/Túi | 4 | Túi ép tiệt trùng loại phồng 10cm x 100m
209 | Túi ép tiệt trùng loại phồng 15cm x 100m | Cuộn | Cuộn/Túi | 4 | Túi ép tiệt trùng loại phồng 15cm x 100m
210 | Túi ép tiệt trùng loại phồng 20cm x100m | Cuộn | Cuộn/Túi | 4 | Túi ép tiệt trùng loại phồng 20cm x100m
211 | Túi ép tiệt trùng loại phồng 25cmx100m | Cuộn | Cuộn/Túi | 4 | Túi ép tiệt trùng loại phồng 25cmx100m
212 | Túi hấp dụng cụ | Túi | Túi/Cái | 400 | Túi hấp tiệt trùng tự dán tiện lợi, dễ sử dụng.
213 | Túi hậu môn nhân tạo (colostomy bag) | Hộp | Hộp 100 cái | 1 | Dùng để chứa chất thải cho người phải mở hậu môn nhân tạo Màng nhựa chống mốc Vải lót đục lỗ có thể giặt được trên mặt da của túi
214 | Túi máu ba loại 250ml | Túi | 12 Cái/Túi | 30 | Có cấu trúc gồm 3 túi: - Túi 1 : dung tích 250ml chứa máu toàn phần hoặc khối hồng cầu : Túi chứa 35ml dung dịch chống đông và bảo quản CPD - Túi 2 : dung tích 250ml để chứa huyết tương. - Túi 3 : dung tích 250ml để chứa dung dịch bảo quản hồng cầu AS-5.
215 | Túi máu ba loại 350ml | Túi | 12 Cái/Túi | 30 | Ống dây lấy máu có kẹp nhựa để khóa tạm thời đường lấy máu. Có cấu trúc gồm 3 túi: - Túi 1 : dung tích 350ml chứa máu toàn phần hoặc khối hồng cầu : Túi chứa 49ml dung dịch chống đông và bảo quản CPD - Túi 2 : dung tích 350ml để chứa huyết tương. - Túi 3 : dung tích 350ml để chứa dung dịch bảo quản hồng cầu AS-5.
216 | Túi thuốc nilon có zipper 20x25cm | Kg | 100 Cái/bịch | 5 | Túi giấy, kích thước: 19x20cm
217 | Túi thuốc nilon có zipper 10x15cm | Kg | 100 Cái/bịch | 5 | Túi giấy, kích thước: 10x12cm
218 | Lọ đựng mẫu bệnh phẩm | Cái | 100 Cái/bịch | 1000 | Lọ đựng mẫu bệnh phẩm, dung tích: 50ml
219 | Lọ đựng nước tiểu bằng nhựa | Cái | 100 Cái/bịch | 1500 | Chất liệu: nhựa PP
220 | Thông tiểu foley số 14 | Cái | Cái/Túi | 50 | Ống thông tiểu foley 2 nhánh phủ silicone giúp thông tiểu và hạn chế khả năng tác nghẽn, gồm 4 lớp: lớp silicone chống dính, lớp polymer, lớp nhựa, lớp silicone đàn hồi bảo vệ. Lớp polymer bên trong làm tăng tốc độ dòng chảy. * Lỗ bên mềm mại, bóng đàn hồi siêu mỏng, có van một chiều ngăn vấn đề bóng tự phồng, tự xì hơi. * Mã hóa màu van bơm bóng theo các size từ 08FR đến 26FR tương ướng các thể tích bóng 12-14FR(15cc-30cc); 16-26FR(30cc-50cc) * Vô trùng EO, không pyrogenic, không độc hại
221 | Thông tiểu foley số 16 | Cái | Cái/Túi | 50 | Ống thông tiểu foley 2 nhánh phủ silicone giúp thông tiểu và hạn chế khả năng tác nghẽn, gồm 4 lớp: lớp silicone chống dính, lớp polymer, lớp nhựa, lớp silicone đàn hồi bảo vệ. Lớp polymer bên trong làm tăng tốc độ dòng chảy. * Lỗ bên mềm mại, bóng đàn hồi siêu mỏng, có van một chiều ngăn vấn đề bóng tự phồng, tự xì hơi. * Mã hóa màu van bơm bóng theo các size từ 08FR đến 26FR tương ướng các thể tích bóng 12-14FR(15cc-30cc); 16-26FR(30cc-50cc) * Vô trùng EO, không pyrogenic, không độc hại
222 | Thông tiểu foley số 24 | Cái | Cái/Túi | 50 | Ống thông tiểu foley 3 nhánh phủ silicone giúp thông tiểu và hạn chế khả năng tác nghẽn, gồm 4 lớp: lớp silicone chống dính, lớp polymer, lớp nhựa, lớp silicone đàn hồi bảo vệ. Lớp polymer bên trong làm tăng tốc độ dòng chảy. * Lỗ bên mềm mại, bóng đàn hồi siêu mỏng, có van một chiều ngăn vấn đề bóng tự phồng, tự xì hơi. * Mã hóa màu van bơm bóng theo các size từ 24Fr- 26FR tương ướng các thể tích bóng 16-26FR(30cc-50cc) * Vô trùng EO, không pyrogenic, không độc hại
223 | Trocar dẫn lưu màng phổi cấp cứu (loại dùng 1 lần) | Bộ | Bộ/Túi | 10 | *Ống thông phổi kèm nòng sắt (Trocar) giúp dễ chọc và có co nối đi kèm * Nguyên liệu PVC y tế cao cấp mềm chống xoắn, không Latex * Có 2 lỗ thoát dịch dẫn lưu hiệu quả. * Có vạch đánh dấu, cản quang và các vạch chia tại 5, 10, 15. 20 cm từ lỗ cuối giúp xác định độ sâu của ống. * Tay cầm phẳng dễ xử lí. * Đầy đủ kích cỡ: 8F-36F
224 | Vật liệu cầm máu tự tiêu SURGICEL | Miếng | Miếng/Túi | 5 | Vật liệu cầm máu SURGICEL FIBRILLAR dạng bông xốp tự tiêu, có tính kháng khuẩn, bằng cellulose oxi hóa tái tổ hợp (oxidized regenerated cellulose), kích thước 2.5x5.1cm (1961)
225 | Xăng lỗ phẫu thuật 50x50cm | Cái | Cái/Túi | 100 | Xăng lỗ phẫu thuật 50x50cm
226 | Sonde dạ dày có đường cản quang, có nắp các số từ 10-18Fr | Cái | Cái/Túi | 20 | * Ống thông dạ dày bao gồm: co nối dạng phễu bằng vật liệu mềm có độ đàn hồi phù hợp và ống dây bằng nhụa PVC mềm. Đầu xa tròn mềm dễ chèn. Có 4 lỗ dẫn lưu so le nhau để tăng tốc độ dòng của chất lỏng. Có các vạch đánh dấu 45,55,65 và 75cm từ đầu xa. Có nắp gắn vào đầu nối phễu chống lây nhiễm vào ống. Tương thích với bơm tiêm và nguồn hút kích thước lớn. * Các size số 10FG (OD=3.35mm,L=125cm), 12 FG (OD=4.0mm), 14 FG (OD=4.65mm), 16 FG (OD=5.35mm), 18FG (OD=6.0mm) * Tiệt trùng EO, không DEHP.
227 | Sonde dạ dày có nắp các số từ 10-18Fr | Cái | Cái/Túi | 20 | Các cỡ 5, 6,8,10,12,14,16,18. Dây dẫn được sản xuất từ chất liệu nhựa PVC nguyên sinh
228 | Sonde Nelaton các cỡ | Cái | Cái/Túi | 10 | * Nguyên liệu PVC y tế đặc biệt màu trắng đục mềm và thân trơn giúp dễ luồn. Đầu cuối là connector để kết nối với các loại túi và bình chứa. * Thiết kế 6 gờ kết hợp lõm ở tay cầm giúp tháo rút thuận lợi ngay cả khi mang găng tay * Đầu bo an toàn với niêm mạc, có 2 lỗ bên so le lệch nhau 0.5cm giúp tăng hệu quả dẫn lưu và giảm nguy cơ tắc nghẽn. * Size 6Fr (OD=2.0mm, ID=1.0mm, L= 40cm ), 8Fr (OD=2.67mm,ID=1.5mm, L= 40cm ),10Fr (OD=3.3mm, ID=2.0mm, L= 40cm ), 12Fr (OD=4.0mm, ID= 2.45mm, L= 40cm ), 14Fr (OD=4.67mm, ID=2.95mm, L= 40cm ), 16Fr (OD=5.33mm, ID=3.4mm, L= 40cm )
229 | Sonde Pezzer cỡ 18 | Cái | Cái/Túi | 10 | Thông nước tiểu Làm từ cao su thiên nhiên, silicone trắng Van nhựa hoặc cao su
230 | Vòng đeo tay đánh số bệnh nhân (4 màu vàng, xanh, đỏ, đen) | Cái | Cái/Túi | 400 | Chất liệu: nhựa dẻo; có độ bền cao, nhẹ, mềm, có độ bám mực tốt, không bị phai màu mực khi tiếp xúc với nước
231 | Gạc cuộn 10cm x 5m ( 10 cuộn/gói) | Gói | 10 cuộn/gói | 200 | Gạc được làm từ 100% sợi cotton Sử để băng ép cầm máu và cố định trong chấn thương cơ, xương, khớp
232 | Que lấy bệnh phẩm dịch âm đạo | Cái | Que | 50 | Que được tiệt trùng và đựng riêng trong từng ống PP, mỗi ống được ép trong vỉ giấy Trên ống có dán nhãn để ghi chú bệnh phẩm
233 | Hộp nhựa ngâm dụng cụ phẫu thuật có nắp (D45,7x31,8x16,1 Cm) (nhựa màu trắng trong) | Cái | Cái | 5 | Nhựa Số 5 - Nhựa PP (Polypropylene)- an toàn cho sức khoẻ và chịu nhiệt, không màu trong suốt
II | VẬT TƯ CHẤN THƯƠNG CHỈNH HÌNH
234 | Băng ổn định cổ chân cỡ L và XL | Cái | Cái/Túi | 40 | Chất liệu: Neoprene tự dính; Băng nhám dính (Khóa Velcro)
235 | Băng ổn định khớp đầu gối cỡ L và XL | Cái | Cái/Túi | 60 | Chất liệu: Neoprene tự dính; Băng nhám dính (Khóa Velcro)
236 | Băng thun gối H1 cỡ XL | Cái | Cái/Túi | 150 | Chất liệu: Neoprene tự dính; Băng nhám dính (Khóa Velcro)
237 | Bông mỡ cuộn | Cuộn | Cuộn | 100 | Nguyên liệu: sợi bông cotton 100%, không thấm nước Kích thước: 0,1m x 2,7m
238 | Bột bó thạch cao 4 inch | Cuộn | Cuộn | 200 | Chất liệu: Vải cotton, thạch cao Kích thước: 0,1x2,7m
239 | Bột bó thạch cao 6 inch | Cuộn | Cuộn | 200 | Chất liệu: Vải cotton, thạch cao Kích thước: 0,15x2,7m
240 | Đai thắt lưng H1 cỡ XL | Cái | Cái/Túi | 20 | Chất liệu: Vải cotton, vải không dệt, vải có lỗ thoáng khí; Khóa Velcro, thanh nẹp đàn hồi
241 | Đai thắt lưng H1 cỡ L | Cái | Cái/Túi | 20 | Chất liệu: Vải cotton, vải không dệt, vải có lỗ thoáng khí; Khóa Velcro, thanh nẹp đàn hồi
242 | Đai thắt lưng H1 cỡ XXL | Cái | Cái/Túi | 10 | Chất liệu: Vải cotton, vải không dệt, vải có lỗ thoáng khí; Khóa Velcro, thanh nẹp đàn hồi
243 | Đai cố định ngoài khớp vai (Áo Desault) cỡ XL (2 bên trái, 3 bên phải) | Cái | Cái/Túi | 5 | Vật liệu: Vải cotton, vải không dệt, vải có lỗ thoáng khí; Khoá Velcro.
244 | Đai cố định ngoài khớp vai (Áo Desault) cỡ L (2 bên trái, 3 bên phải) | Cái | Cái/Túi | 5 | Vật liệu: Vải cotton, vải không dệt, vải có lỗ thoáng khí; Khoá Velcro
245 | Đai cố định ngoài khớp vai (Áo Desault) cỡ XXL (2 bên trái, 3 bên phải) | Cái | Cái/Túi | 5 | Vật liệu: Vải cotton, vải không dệt, vải có lỗ thoáng khí; Khoá Velcro
246 | Đai cố định ngoài xương đòn (đai số 8) cỡ XL | Cái | Cái/Túi | 5 | Vật liệu: Vải cotton, mút xốp; Khóa Velcro.
247 | Đai cố định ngoài xương đòn (đai số 8) cỡ L | Cái | Cái/Túi | 5 | Vật liệu: Vải cotton, mút xốp; Khóa Velcro
248 | Đai cố định ngoài xương đòn (đai số 8) cỡ XXL | Cái | Cái/Túi | 10 | Vật liệu: Vải cotton, mút xốp; Khóa Velcro
249 | Áo cột sống cỡ XL | Cái | Cái/Túi | 10 | Vật liệu: Vải cotton, vải không dệt, vải có lỗ thoáng khí; Khóa Velcro, nẹp hợp kim nhôm
250 | Nẹp bóng chày (ngón tay) cỡ XL | Cái | Cái/Túi | 10 | Vật liệu: Hợp kim nhôm, lót bên trong một lớp xốp mềm
251 | Nẹp bóng chày (ngón tay) cỡ L | Cái | Cái/Túi | 10 | Vật liệu: Hợp kim nhôm, lót bên trong một lớp xốp mềm
252 | Nẹp bóng chày (ngón tay) cỡ XXL | Cái | Cái/Túi | 10 | Vật liệu: Hợp kim nhôm, lót bên trong một lớp xốp mềm.
253 | Nẹp cánh tay các cỡ H3 cỡ XL | Cái | Cái/Túi | 10 | Vật liệu: Vải dệt kim, vải không dệt, vải có lỗ thoáng khí; Khóa Velcro, nẹp hợp kim nhôm
254 | Nẹp cẳng tay H4 cỡ XL (5 bên trái, 5 bên phải) | Cái | Cái/Túi | 5 | Vật liệu: Vải dệt kim, vải có lỗ thoáng khí, vải cào lông; Băng nhám dính (khóa Velcro), nẹp hợp kim nhôm
255 | Nẹp cẳng tay H5 cỡ XL (5 bên trái, 5 bên phải) | Cái | Cái/Túi | 5 | Vật liệu: Vải dệt kim, vải có lỗ thoáng khí, vải cào lông; Băng nhám dính (khóa Velcro), nẹp hợp kim nhôm
256 | Nẹp cổ tay H1 cỡ XL (5 bên trái, 5 bên phải) | Bộ | Bộ/Túi | 5 | Vật liệu: Vải cotton, vải không dệt, vải có lỗ thoáng khí; Khóa Velcro, nẹp hợp kim nhôm
257 | Nẹp cố định cổ cứng Bộ cỡ XL | Cái | Cái/Túi | 5 | Vật liệu: EVA, Khóa Velcro
258 | Nẹp cố định cổ chân cỡ XL | Cái | Cái/Túi | 5 | Vật liệu: Chất liệu thoáng mát, dễ thoát mồ hôi; Thanh nẹp hợp kim nhôm
259 | Nẹp cố định cổ mềm Bộ cỡ XL | Cái | Cái/Túi | 10 | Vật liệu: Mút xốp mềm, nhẹ và thoáng khí; Vải, khóa Velcro
260 | Nẹp cố định ngón tay Cái L, R cỡ XL | Cái | Cái/Túi | 5 | Vật liệu: Nẹp hợp kim nhôm, vải không dệt, vải có lỗ thoáng khí; Khóa Velcro
261 | Nẹp chống xoay dài cỡ XL | Cái | Cái/Túi | 10 | Vật liệu: Vải cotton, vải không dệt, vải có lỗ thoáng khí, vải tricot; Khóa Velcro, nẹp hợp kim nhôm
262 | Nẹp chống xoay ngắn cỡ XL | Cái | Cái/Túi | 10 | Vật liệu: Vải cotton, vải không dệt, vải có lỗ thoáng khí, vải tricot; Khóa Velcro, nẹp hợp kim nhôm
263 | Nẹp gối H5 cỡ XL | Cái | Cái/Túi | 10 | Vật liệu: Vải cotton, Foam PU, vải cào lông, dây thun; Khóa Velcro, nẹp hợp kim nhôm
264 | Nẹp gối H5 cỡ L | Cái | Cái/Túi | 10 | Vật liệu: Hợp kim nhôm, lót bên trong một lớp xốp mềm
265 | Nẹp Iselin | Cái | Cái/Túi | 5 | Vật liệu: Cotton mềm, hệ thống khóa trang bị khóa velcro
266 | Nẹp túi treo tay H2 cỡ XL (5 bên trái, 5 bên phải) | Cái | Cái/Túi | 10 | Vật liệu: Cotton mềm, hệ thống khóa trang bị khóa velcro
267 | Băng thun cố định khuỷu tay | Cái | Cái/Túi | 30
III | VẬT TƯ TIÊU HAO RĂNG
268 | Bao phim | Bao | Bao | 40 | Tiêu chuẩn ISO
269 | Chỉ nha khoa | Cuộn | Cuộn | 150 | Tiêu chuẩn ISO
270 | File protaper sx f3 | Bộ | Bộ/ 6 cây | 15 | Tiêu chuẩn ISO
271 | Chổi cước đánh bóng | Cái | Cái | 40 | Tiêu chuẩn ISO
272 | Kim gây tê nha khoa | Cái | Cái | 500 | Tiêu chuẩn ISO
273 | Giấy cắn | Hộp | Hộp | 40 | Tiêu chuẩn ISO
274 | Đai trám sắt | Miếng | Miếng | 70 | Tiêu chuẩn ISO
275 | Cọ trám | Hộp | Hộp | 10 | Tiêu chuẩn ISO
276 | Ống hút nước bọt nha khoa | Gói | Gói | 35 | Tiêu chuẩn ISO
277 | Trục gắn đĩa đánh bóng | Cái | Cái | 12 | Tiêu chuẩn ISO
278 | Đĩa Sof-Lex 3M ESPE | Gói | Gói | 11 | Tiêu chuẩn ISO
279 | K reamer dài 21 số 8 | Hộp | Hộp | 3 | K-Files đường kính hình thoi cho phép sự linh hoạt trục trong khi vẫn duy trì độ bền cắt, dễ dàng đi qua những ống tủy cong trong quá trình sửa soạn, giảm thiểu khả năng tạo rảnh và đục lỗ.
280 | K Reamer dài 21 số 10 | Hộp | Hộp | 3 | K-Files đường kính hình thoi cho phép sự linh hoạt trục trong khi vẫn duy trì độ bền cắt, dễ dàng đi qua những ống tủy cong trong quá trình sửa soạn, giảm thiểu khả năng tạo rảnh và đục lỗ.
281 | K Reamer dài 21 số 15 | Hộp | Hộp | 3 | K-Files đường kính hình thoi cho phép sự linh hoạt trục trong khi vẫn duy trì độ bền cắt, dễ dàng đi qua những ống tủy cong trong quá trình sửa soạn, giảm thiểu khả năng tạo rảnh và đục lỗ.
282 | K Reamer dài 21 số 20 | Hộp | Hộp | 3 | K-Files đường kính hình thoi cho phép sự linh hoạt trục trong khi vẫn duy trì độ bền cắt, dễ dàng đi qua những ống tủy cong trong quá trình sửa soạn, giảm thiểu khả năng tạo rảnh và đục lỗ.
283 | K Reamer dài 21 số 25 | Hộp | Hộp | 3 | K-Files đường kính hình thoi cho phép sự linh hoạt trục trong khi vẫn duy trì độ bền cắt, dễ dàng đi qua những ống tủy cong trong quá trình sửa soạn, giảm thiểu khả năng tạo rảnh và đục lỗ.
284 | K Reamer dài 21 số 30 | Hộp | Hộp | 3 | K-Files đường kính hình thoi cho phép sự linh hoạt trục trong khivẫn duy trì độ bền cắt, dễ dàng đi qua những ống tủy cong trong quá trình sửa soạn, giảm thiểu khả năng tạo rảnh và đục lỗ.
285 | K Reamer dài 21 số 35 | Hộp | Hộp | 3 | K-Files đường kính hình thoi cho phép sự linh hoạt trục trong khi vẫn duy trì độ bền cắt, dễ dàng đi qua những ống tủy cong trong quá trình sửa soạn, giảm thiểu khả năng tạo rảnh và đục lỗ.
286 | K Reamer dài 21 số 40 | Hộp | Hộp | 3 | K-Files đường kính hình thoi cho phép sự linh hoạt trục trong khi vẫn duy trì độ bền cắt, dễ dàng đi qua những ống tủy cong trong quá trình sửa soạn, giảm thiểu khả năng tạo rảnh và đục lỗ.
287 | K Reamer dài 25 số 8 | Hộp | Hộp | 1 | K-Files đường kính hình thoi cho phép sự linh hoạt trục trong khi vẫn duy trì độ bền cắt, dễ dàng đi qua những ống tủy cong trong quá trình sửa soạn, giảm thiểu khả năng tạo rảnh và đục lỗ.
288 | K Reamer dài 25 số 15 | Hộp | Hộp | 1 | K-Files đường kính hình thoi cho phép sự linh hoạt trục trong khi vẫn duy trì độ bền cắt, dễ dàng đi qua những ống tủy cong trong quá trình sửa soạn, giảm thiểu khả năng tạo rảnh và đục lỗ.
289 | K Reamer dài 25 số 20 | Hộp | Hộp | 1 | K-Files đường kính hình thoi cho phép sự linh hoạt trục trong khi vẫn duy trì độ bền cắt, dễ dàng đi qua những ống tủy cong trong quá trình sửa soạn, giảm thiểu khả năng tạo rảnh và đục lỗ.
290 | K Reamer dài 25 số 25 | Hộp | Hộp | 1 | K-Files đường kính hình thoi cho phép sự linh hoạt trục trong khi vẫn duy trì độ bền cắt, dễ dàng đi qua những ống tủy cong trong quá trình sửa soạn, giảm thiểu khả năng tạo rảnh và đục lỗ.
291 | K Reamer dài 25 số 30 | Hộp | Hộp | 1 | K-Files đường kính hình thoi cho phép sự linh hoạt trục trong khi vẫn duy trì độ bền cắt, dễ dàng đi qua những ống tủy cong trong quá trình sửa soạn, giảm thiểu khả năng tạo rảnh và đục lỗ.
292 | K Reamer dài 25 số 35 | Hộp | Hộp | 1 | K-Files đường kính hình thoi cho phép sự linh hoạt trục trong khi vẫn duy trì độ bền cắt, dễ dàng đi qua những ống tủy cong trong quá trình sửa soạn, giảm thiểu khả năng tạo rảnh và đục lỗ.
293 | K Reamer dài 25 số 40 | Hộp | Hộp | 1 | K-Files đường kính hình thoi cho phép sự linh hoạt trục trong khi vẫn duy trì độ bền cắt, dễ dàng đi qua những ống tủy cong trong quá trình sửa soạn, giảm thiểu khả năng tạo rảnh và đục lỗ.
294 | Côn gutta số 20 | Hộp | Hộp | 55 | Kích thước cone đạt chuẩn ISO, hình dạng đồng nhất.
295 | Côn gutta số 15 | Hộp | Hộp | 20 | Kích thước cone đạt chuẩn ISO, hình dạng đồng nhất.
296 | Côn gutta số 25 | Hộp | Hộp | 10 | Kích thước cone đạt chuẩn ISO, hình dạng đồng nhất.
297 | Côn gutta số 30 | Hộp | Hộp | 10 | Kích thước cone đạt chuẩn ISO, hình dạng đồng nhất.
298 | Côn gutta số 35 | Hộp | Hộp | 10 | Kích thước cone đạt chuẩn ISO, hình dạng đồng nhất.
299 | Côn gutta số 40 | Hộp | Hộp | 10 | Kích thước cone đạt chuẩn ISO, hình dạng đồng nhất.
300 | Côn gutta số 45-80 | Hộp | Hộp | 5 | Kích thước cone đạt chuẩn ISO, hình dạng đồng nhất.
301 | Sò đánh bóng | Hộp | Hộp | 5 | Tiêu chuẩn ISO
302 | Đĩa đánh bóng (các cỡ) | Cái | Cái | 15 | Tiêu chuẩn ISO
303 | Côn guttaperchar phụ A | Hộp | Hộp | 15 | Tiêu chuẩn ISO
304 | Côn guttaperchar phụ B | Hộp | Hộp | 10 | Tiêu chuẩn ISO
305 | Côn guttaperchar phụ C | Hộp | Hộp | 10 | Tiêu chuẩn ISO
306 | Côn guttaperchar phụ D | Hộp | Hộp | 10 | Tiêu chuẩn ISO
307 | Mũi đánh bóng | Cái | cái | 75 | Tiêu chuẩn ISO
308 | Mũi khoan nhọn hoàn tất | Mũi | Mũi | 30 | Tiêu chuẩn ISO
309 | Đài cao su | Cái | Cái | 700 | Tiêu chuẩn ISO
310 | Mũi cạo vôi | Mũi | Mũi | 10 | Tiêu chuẩn ISO
311 | Mũi khoan phẫu thuật cắt xương ổ răng (nhổ răng số 8) | Mũi | Mũi | 60 | Tiêu chuẩn ISO
312 | Lăng tu lô | Cái | Cái | 45 | Tiêu chuẩn ISO
313 | Bông gòn cuộn viền đê nha khoa | Gói | Gói | 10 | Tiêu chuẩn ISO
314 | Cối thủy tinh | Cái | Cái | 3 | Tiêu chuẩn ISO
315 | Chêm gỗ | Cái | Cái | 250 | Tiêu chuẩn ISO
316 | Đai Cellulo | Tube | Tube | 1 | Tiêu chuẩn ISO
317 | Giấy lau miệng | Bịch | Bịch | 30 | Tiêu chuẩn ISO
318 | Khăn khám nha | Bịch | Bịch | 10 | Tiêu chuẩn ISO
319 | Cốc nha khoa | Cái | Bịch 100 cái | 1000 | Tiêu chuẩn ISO
320 | Mũi cao su đánh bóng composite | Cái | Cái | 10 | Tiêu chuẩn ISO
321 | Mũi khoan chỉnh khớp cắn | Cái | Cái | 30 | Tiêu chuẩn ISO
322 | Mũi khoan đầu tròn nhỏ | Cái | Cái | 70 | Tiêu chuẩn ISO
323 | Mũi khoan đầu tròn lớn | Cái | Cái | 20 | Tiêu chuẩn ISO
324 | Mũi khoan Gates | Cái | Cái | 10 | Tiêu chuẩn ISO
325 | Mũi khoan mài nhám | Cái | Cái | 20 | Tiêu chuẩn ISO
326 | Mũi khoan tròn dài | Cái | Cái | 20 | Tiêu chuẩn ISO
327 | Mũi khoan tròn ngắn | Cái | Cái | 20 | Tiêu chuẩn ISO
328 | Mũi khoan trụ dài | Cái | Cái | 30 | Tiêu chuẩn ISO
329 | Mũi khoan trụ mịn đầu thuôn | Cái | Cái | 10 | Tiêu chuẩn ISO
330 | Mũi khoan trụ mịn đầu tròn | Cái | Cái | 20 | Tiêu chuẩn ISO
331 | Mũi khoan trụ ngắn | Cái | Cái | 20 | Tiêu chuẩn ISO
332 | Mũi khoan trụ nhọn | Cái | Cái | 20 | Tiêu chuẩn ISO
333 | Mũi khoan vàng mịn hoàn tất | Cái | Cái | 20 | Tiêu chuẩn ISO
334 | Mũi ngọn lửa | Cái | Cái | 10 | Tiêu chuẩn ISO
335 | Que trộn nhựa | Cái | Cái | 100 | Tiêu chuẩn ISO
336 | Tạp dề | Cái | Cái | 30 | Tiêu chuẩn ISO
337 | Tăm bông | Hộp | Hộp | 10 | Tiêu chuẩn ISO
338 | Bông cầm máu | Gói | Gói | 60 | Tiêu chuẩn ISO
339 | Thanh mài kẽ tráng kim cương | Cái | Cái | 5 | Tiêu chuẩn ISO
340 | Trâm gai Mani | Vỉ | Vỉ | 10 | Tiêu chuẩn ISO
341 | Trâm K file dài 21 số 8 | Vỉ | Vỉ | 20 | Trâm trơn có tác dụng thăm dò lỗ chóp, đặt vào hoặc lấy bông tẩm thuốc, dung dịch sát khuẩn vào ống tủy. Trâm trơn Mani chuyên dùng cho quấn bông thấm dịch, đặt thuốc trong ống tủy…
342 | Trâm K file dài 21 số 10 | Vỉ | Vỉ | 20 | Trâm trơn có tác dụng thăm dò lỗ chóp, đặt vào hoặc lấy bông tẩm thuốc, dung dịch sát khuẩn vào ống tủy. Trâm trơn Mani chuyên dùng cho quấn bông thấm dịch, đặt thuốc trong ống tủy…
343 | Trâm K file dài 21 số 15 | Vỉ | Vỉ | 20 | Trâm trơn có tác dụng thăm dò lỗ chóp, đặt vào hoặc lấy bông tẩm thuốc, dung dịch sát khuẩn vào ống tủy. Trâm trơn Mani chuyên dùng cho quấn bông thấm dịch, đặt thuốc trong ống tủy…
344 | Trâm K file dài 21 số 20 | Vỉ | Vỉ | 20 | Trâm trơn có tác dụng thăm dò lỗ chóp, đặt vào hoặc lấy bông tẩm thuốc, dung dịch sát khuẩn vào ống tủy. Trâm trơn Mani chuyên dùng cho quấn bông thấm dịch, đặt thuốc trong ống tủy…
345 | Trâm K file dài 21 số 25 | Vỉ | Vỉ | 20 | Trâm trơn có tác dụng thăm dò lỗ chóp, đặt vào hoặc lấy bông tẩm thuốc, dung dịch sát khuẩn vào ống tủy. Trâm trơn Mani chuyên dùng cho quấn bông thấm dịch, đặt thuốc trong ống tủy…
346 | Trâm K file dài 21 số 30 | Vỉ | Vỉ | 10 | Trâm trơn có tác dụng thăm dò lỗ chóp, đặt vào hoặc lấy bông tẩm thuốc, dung dịch sát khuẩn vào ống tủy. Trâm trơn Mani chuyên dùng cho quấn bông thấm dịch, đặt thuốc trong ống tủy…
347 | Trâm K file dài 21 số 35 | Vỉ | Vỉ | 10 | Trâm trơn có tác dụng thăm dò lỗ chóp, đặt vào hoặc lấy bông tẩm thuốc, dung dịch sát khuẩn vào ống tủy. Trâm trơn Mani chuyên dùng cho quấn bông thấm dịch, đặt thuốc trong ống tủy…
348 | Trâm K file dài 21 số 40 | Vỉ | Vỉ | 10 | Trâm trơn có tác dụng thăm dò lỗ chóp, đặt vào hoặc lấy bông tẩm thuốc, dung dịch sát khuẩn vào ống tủy. Trâm trơn Mani chuyên dùng cho quấn bông thấm dịch, đặt thuốc trong ống tủy…
349 | Trâm K file dài 21 số 45 | Vỉ | Vỉ | 10 | Trâm trơn có tác dụng thăm dò lỗ chóp, đặt vào hoặc lấy bông tẩm thuốc, dung dịch sát khuẩn vào ống tủy. Trâm trơn Mani chuyên dùng cho quấn bông thấm dịch, đặt thuốc trong ống tủy…
350 | Trâm K file dài 25 số 8 | Vỉ | Vỉ | 20 | Trâm trơn có tác dụng thăm dò lỗ chóp, đặt vào hoặc lấy bông tẩm thuốc, dung dịch sát khuẩn vào ống tủy. Trâm trơn Mani chuyên dùng cho quấn bông thấm dịch, đặt thuốc trong ống tủy…
351 | Trâm K file dài 25 số 10 | Vỉ | Vỉ | 20 | Trâm trơn có tác dụng thăm dò lỗ chóp, đặt vào hoặc lấy bông tẩm thuốc, dung dịch sát khuẩn vào ống tủy. Trâm trơn Mani chuyên dùng cho quấn bông thấm dịch, đặt thuốc trong ống tủy…
352 | Trâm K file dài 25 số 15 | Vỉ | Vỉ | 20 | Trâm trơn có tác dụng thăm dò lỗ chóp, đặt vào hoặc lấy bông tẩm thuốc, dung dịch sát khuẩn vào ống tủy. Trâm trơn Mani chuyên dùng cho quấn bông thấm dịch, đặt thuốc trong ống tủy…
353 | Trâm K file dài 25 số 20 | Vỉ | Vỉ | 20 | Trâm trơn có tác dụng thăm dò lỗ chóp, đặt vào hoặc lấy bông tẩm thuốc, dung dịch sát khuẩn vào ống tủy. Trâm trơn Mani chuyên dùng cho quấn bông thấm dịch, đặt thuốc trong ống tủy…
354 | Trâm K file dài 25 số 25 | Vỉ | Vỉ | 20 | Trâm trơn có tác dụng thăm dò lỗ chóp, đặt vào hoặc lấy bông tẩm thuốc, dung dịch sát khuẩn vào ống tủy. Trâm trơn Mani chuyên dùng cho quấn bông thấm dịch, đặt thuốc trong ống tủy…
355 | Trâm K file dài 25 số 30 | Vỉ | Vỉ | 10 | Trâm trơn có tác dụng thăm dò lỗ chóp, đặt vào hoặc lấy bông tẩm thuốc, dung dịch sát khuẩn vào ống tủy. Trâm trơn Mani chuyên dùng cho quấn bông thấm dịch, đặt thuốc trong ống tủy…
356 | Trâm K file dài 25 số 35 | Vỉ | Vỉ | 10 | Trâm trơn có tác dụng thăm dò lỗ chóp, đặt vào hoặc lấy bông tẩm thuốc, dung dịch sát khuẩn vào ống tủy. Trâm trơn Mani chuyên dùng cho quấn bông thấm dịch, đặt thuốc trong ống tủy…
357 | Trâm K file dài 25 số 40 | Vỉ | Vỉ | 10 | Trâm trơn có tác dụng thăm dò lỗ chóp, đặt vào hoặc lấy bông tẩm thuốc, dung dịch sát khuẩn vào ống tủy. Trâm trơn Mani chuyên dùng cho quấn bông thấm dịch, đặt thuốc trong ống tủy…
358 | Trâm K file dài 25 số 45 | Vỉ | Vỉ | 10 | Trâm trơn có tác dụng thăm dò lỗ chóp, đặt vào hoặc lấy bông tẩm thuốc, dung dịch sát khuẩn vào ống tủy. Trâm trơn Mani chuyên dùng cho quấn bông thấm dịch, đặt thuốc trong ống tủy…
359 | Giấy nhám nha khoa | Hộp | Hộp | 2 | Trâm trơn có tác dụng thăm dò lỗ chóp, đặt vào hoặc lấy bông tẩm thuốc, dung dịch sát khuẩn vào ống tủy. Trâm trơn Mani chuyên dùng cho quấn bông thấm dịch, đặt thuốc trong ống tủy…
360 | Cung móc cố định hàm | Bộ | bộ | 10 | Tiêu chuẩn ISO
361 | Chỉ thép 0.5 mm để cố định răng | Cuộn | Cuộn | 3 | Tiêu chuẩn ISO
362 | Chốt sợi thủy tinh Hi-Rem post | Vỉ | Vỉ | 2 | Tiêu chuẩn ISO
363 | Chống ê buốt tức thì tại chỗ SENSI KIN | Ống | Ống | 15 | Tiêu chuẩn ISO
364 | Lèn ngang 21 và 25 mm | Vỉ | Vỉ | 5 | Tiêu chuẩn ISO
365 | Túi nhựa bọc sensor chụp phim | Bịch | Bịch | 5 | Tiêu chuẩn ISO
366 | Cone gutta percha protaper | Hộp | Hộp | 7 | Tiêu chuẩn ISO
367 | Chỉ co nướu nha khoa cầm máu số 1/0,2/0,3/0 | Lọ | Lọ | 10 | Tiêu chuẩn ISO
368 | Chỉ co nướu cầm máu số SURE-CORD | Hộp | Hộp | 5 | Tiêu chuẩn ISO
369 | Chỉ + kim | Tép | Tép | 50 | Tiêu chuẩn ISO
370 | Dung dịch Hyposol | Chai | Chai/ 500ml | 3 | Tiêu chuẩn ISO
371 | Fuji 9 màu A3, 3.5 | Lọ | Hộp/ 15g:8ml | 8 | Tiêu chuẩn ISO
372 | Fuji 9 màu A2 | Lọ | Hộp/ 50 viên | 2 | Tiêu chuẩn ISO
373 | Fuji 1 | Lọ | Hộp | 2 | Tiêu chuẩn ISO
374 | Eugenol U.S.P | Lọ | Lọ/ 30ml | 20 | Tiêu chuẩn ISO
375 | Camphenol (CPC) | Lọ | Lọ/ 15ml | 6 | Tiêu chuẩn ISO
376 | Composite TETRIC N - BOND | Tuýp | Lọ/ 6g | 5 | Tiêu chuẩn ISO
377 | Thuốc cầm máu Viscostat (utradent) | Tuýp | Tuýp/ 1.2ml | 5 | Tiêu chuẩn ISO
378 | Dung dịch CMC | Lọ | Lọ/ 10ml | 2 | Tiêu chuẩn ISO
379 | Dầu tay khoan | Chai | Chai/ 550ml | 2 | Tiêu chuẩn ISO
380 | Bonding gel (Lc) | Lọ | Lọ/ 5ml | 7 | Tiêu chuẩn ISO
381 | Bột Amalgam | Lọ | Lọ/ 31gr | 5 | Tiêu chuẩn ISO
382 | Thuốc diệt tủy (nga) | Lọ | Lọ/ 5g | 5 | Tiêu chuẩn ISO
383 | Etching | Tuýp | Tuýp/ 5ml | 5 | Tiêu chuẩn ISO
384 | Composite A2 - đặc | Tuýp | Tuýp/ 3.5gr | 2 | Tiêu chuẩn ISO
385 | Composite A2 - lỏng | Tuýp | Tuýp/ 2gr | 2 | Tiêu chuẩn ISO
386 | Composite A3 - lỏng | Tuýp | Tuýp/ 2gr | 2 | Tiêu chuẩn ISO
387 | Cortisomol | hộp | Hộp/ 25gr | 2 | Tiêu chuẩn ISO
388 | Ceivitron | hộp | Hộp/ 30gr | 10 | Tiêu chuẩn ISO
389 | Dung dịch ATS | Lọ | Lọ | 10 | Tiêu chuẩn ISO
390 | Ultracal | Tuýp | Tuýp/ 1.2ml | 15 | Tiêu chuẩn ISO
391 | Bôi trơn ống tủy Glide EDTA | Tuýp | Tuýp/ 3gr | 1 | Tiêu chuẩn ISO
392 | Composite đặc Z250 A2 | Tuýp | Tuýp/ 4gr | 3 | Reamers là trâm chất lượng cao, làm bằng théo không gỉ và có mặt cắt hình tam giác.
393 | Composite đặc Z250 A3 | Tuýp | Tuýp/ 4gr | 4 | Reamers là trâm chất lượng cao, làm bằng théo không gỉ và có mặt cắt hình tam giác.
394 | Composite đặc Z250 A1 | Tuýp | Tuýp/ 4gr | 2 | Reamers là trâm chất lượng cao, làm bằng théo không gỉ và có mặt cắt hình tam giác.
395 | Composite đặc Z250 A3.5 | Tuýp | Tuýp/ 4gr | 5 | Reamers là trâm chất lượng cao, làm bằng théo không gỉ và có mặt cắt hình tam giác.
396 | Composite lỏng Z350 A2 | Tuýp | Tuýp/ 2gr | 2 | Reamers là trâm chất lượng cao, làm bằng théo không gỉ và có mặt cắt hình tam giác.
397 | Composite lỏng Z350 A3 | Tuýp | Tuýp/ 2gr | 2 | Reamers là trâm chất lượng cao, làm bằng théo không gỉ và có mặt cắt hình tam giác.
398 | Composite lỏng Z350 A2 | Tuýp | Tuýp/ 2gr | 2 | Reamers là trâm chất lượng cao, làm bằng théo không gỉ và có mặt cắt hình tam giác.
399 | Composite lỏng Z250 A3.5 | Tuýp | Tuýp/ 2gr | 3 | Reamers là trâm chất lượng cao, làm bằng théo không gỉ và có mặt cắt hình tam giác.
400 | Dung dịch làm mềm gutta Carven | Hộp | Hộp/ 10ml | 2 | Tiêu chuẩn ISO
401 | MD-Chelcream | Lọ | Tuýp/ 7gr | 3 | Tiêu chuẩn ISO
402 | Ultra-Blend plus | Tuýp | Tuýp/ 1.2ml | 3 | Tiêu chuẩn ISO
403 | Ly súciệng 1 lần | Lốc | Lốc 50 cái | 50 | Chất liệu: Nhựa PP, trong suốt Đặc điểm: Đúng thể tích. Không độc tố. Dùng đựng mẫu thử giải phẫu bệnh lý và dùng trong nha khoa.
404 | Tê tiêm Lignospan standar 2% | Vỉ | Hộp/ 5 vỉ | 60 | Tiêu chuẩn ISO
405 | Tê tiêm Scandonet 3% | Vỉ | Hộp/ 5 vỉ | 50 | Tiêu chuẩn ISO
406 | Lidocain xịt 10% | Vỉ | Chai/ 38gr | 3 | Tiêu chuẩn ISO
407 | Metrogyl dental | Tuýp | Hộp/ Tuýp 10g | 5 | Tiêu chuẩn ISO
408 | Tê bôi Prime-Dent | Lọ | Mỹ | 5 | Tiêu chuẩn ISO
IV | CHỈ CÁC LOẠI
409 | Chỉ care Silk (Black silk) 2.0 không kim | Tép | Hộp 24 tép | 24 | Chỉ Caresilk (Silk) số 2/0, không kim, 12 sợi x 75 cm, S3012
410 | Chỉ care Silk(Black silk) 3.0 không kim | Tép | Hộp 24 tép | 24 | Chỉ Caresilk (Silk) số 3/0, không kim, 12 sợi x 75 cm, S2012
411 | Chỉ catgut 1.0 kim tròn | Tép | Hộp 24 tép | 24 | Chỉ Trustigut © (Chromic Catgut) số 0, kim tròn, dài 26 mm, C40A26
412 | Chỉ catgut 2.0 kim tròn | Tép | Hộp 24 tép | 24 | Chỉ Trustigut © (Chromic Catgut) số 2/0, kim tròn, dài 26 mm, C30A26
413 | Chỉ Catgut khâu gan 1.0 | Sợi | Hộp 24 tép | 24 | Chỉ Trustigut © (Chromic Catgut) số 1, kim tròn đầu tù, dài 80 mm, C50B80G
414 | Chỉ Carelon (Nylon) số 1 | Tép | Hộp 24 tép | 48 | Chỉ Carelon (Nylon) số 0, kim tam giác, dài 30 mm, M35E30
415 | Chỉ Carelon (Nylon) số 2/0 | Tép | Hộp 24 tép | 48 | Chỉ Carelon (Nylon) số 2/0, kim tam giác, dài 26 mm, M30E26
416 | Chỉ Carelon (Nylon) số 3/0 | Tép | Hộp 24 tép | 48 | Chỉ Carelon (Nylon) số 3/0, kim tam giác, dài 20 mm, M20E20
417 | Chỉ không tan tổng hợp Carelon (Nylon) số 4/0 | Tép | Hộp 24 tép | 48 | Chỉ không tan tổng hợp Carelon (Nylon) số 4/0, dài 75 cm, kim tam giác 3/8c, dài 18 mm, M15E18
418 | Chỉ không tan tổng hợp Carelon (Nylon) số 5/0 | Tép | Hộp 24 tép | 48 | Chỉ không tan tổng hợp Carelon (Nylon) số 5/0, dài 75 cm, kim tam giác 3/8c, dài 16 mm, M10E16
419 | Chỉ vicryl 3.0 kim tròn | Tép | Hộp/12 tép | 24 | Chỉ vicryl 3.0 kim tròn
420 | Chỉ phẫu thuật coated VICRYL 1 dài 90cm, kim tròn đầu tròn 40mm, 1/2C | Tép | Hộp/12 tép | 48 | Chỉ phẫu thuật coated VICRYL 1 dài 90cm, kim tròn đầu tròn 40mm, 1/2C
421 | Chỉ phẫu thuật coated VICRYL số 2/0 dài 75cm, kim taper point plus 26mm, 1/2C | Tép | Hộp/12 tép | 36 | Chỉ phẫu thuật coated VICRYL số 2/0 dài 75cm, kim taper point plus 26mm, 1/2C
422 | Chỉ phẫu thuật coated VICRYL số 3/0 dài 75cm, kim taper point plus 20mm, 1/2C | Tép | Hộp/12 tép | 36 | Chỉ phẫu thuật coated VICRYL số 4/0 dài 75cm, kim taper point plus 20mm, 1/2C
423 | Chỉ phẫu thuật PDS II số 2/0, dài 70cm, kim tròn đầu tròn plus 26mm, 1/2 C | Tép | Hộp 36 tép | 36 | Chỉ phẫu thuật PDS II số 2/0, dài 70cm, kim tròn đầu tròn plus 26mm, 1/2 C
424 | Chỉ phẫu thuật PDS II số 3/0, 70cm, kim tròn đầu tròn plus 26mm, 1/2C | Tép | Hộp 36 tép | 36 | Chỉ phẫu thuật PDS II số 3/0, 70cm, kim tròn đầu tròn plus 26mm, 1/2C
425 | Chỉ phẫu thuật PDS II 4/0, 70cm, kim tròn SH-2 taperpoint plus 20mm, 1/2C | Tép | Hộp 36 tép | 36 | Chỉ phẫu thuật PDS II 4/0, 70cm, kim tròn SH-2 taperpoint plus 20mm, 1/2C
426 | Chỉ phẫu thuật PROLENE số 2/0, dài 90cm, 2 kim tròn đầu cắt 26mm, 1/2C | Tép | Hộp/12 tép | 24 | Chỉ phẫu thuật PROLENE số 2/0, dài 90cm, 2 kim tròn đầu cắt 26mm, 1/2C
427 | Chỉ phẫu thuật PROLENE số 3/0, dài 90cm, kim tròn 31mm, 1/2C | Tép | Hộp/12 tép | 24 | Chỉ phẫu thuật PROLENE số 3/0, dài 90cm, kim tròn 31mm, 1/2C
428 | Chỉ phẫu thuật PROLENE số 4/0, dài 90cm, 2 kim tròn đầu tròn 20mm, 1/2C | Tép | Hộp/12 tép | 24 | Chỉ phẫu thuật PROLENE số 4/0, dài 90cm, 2 kim tròn đầu tròn 20mm, 1/2C
429 | Chỉ phẫu thuật PROLENE số 5/0, dài 75cm, 2 kim tròn đầu cắt Ethalloy 13mm, 1/2C. | Tép | Hộp/12 tép | 24 | Chỉ phẫu thuật PROLENE số 5/0, dài 75cm, 2 kim tròn đầu cắt Ethalloy 13mm, 1/2C.
430 | Chỉ phẫu thuật PROLENE số 6/0, dài 60cm, 2 kim tròn đầu tròn Ethalloy 11mm, 3/8C | Tép | Hộp/12 tép | 24 | Chỉ phẫu thuật PROLENE số 6/0, dài 60cm, 2 kim tròn đầu tròn Ethalloy 11mm, 3/8C
431 | Chỉ PROLENE số 7/0, dài 60cm, 2 kim tròn đầu cắt Multipass 11mm, 3/8C | Tép | Hộp/12 tép | 24 | Chỉ PROLENE số 7/0, dài 60cm, 2 kim tròn đầu cắt Multipass 11mm, 3/8C
432 | Chỉ phẫu thuật PROLENE số 7/0, 60cm, 2 kim tròn đầu tròn MultiPass 9.3mm, 3/8C | Tép | Hộp/12 tép | 24 | Chỉ phẫu thuật PROLENE số 7/0, 60cm, 2 kim tròn đầu tròn MultiPass 9.3mm, 3/8C
433 | Chỉ phẫu thuật PROLENE số 8/0, 60cm, 2 kim tròn đầu tròn MultiPass 9.3mm, 3/8C | Tép | Hộp/12 tép | 10 | Chỉ phẫu thuật PROLENE số 8/0, 60cm, 2 kim tròn đầu tròn MultiPass 9.3mm, 3/8C
434 | Chỉ phẫu thuật PROLENE số 9/0, 60cm, 2 kim tròn đầu tròn MultiPass 9.3mm, 3/8C | Tép | Hộp/12 tép | 10 | Chỉ phẫu thuật PROLENE số 9/0, 60cm, 2 kim tròn đầu tròn MultiPass 9.3mm, 3/8C
435 | Chỉ safil 3/0 liên kim | Tép | Hộp/36 tép | 36 | Chỉ Caresyn (Polyglycolic Acid) số 3/0, kim tròn, dài 26 mm, GA20A26
436 | Chỉ safil 4.0 | Tép | Hộp/36 tép | 36 | Chỉ Caresyn (Polyglycolic Acid) số 4/0, kim tròn, dài 22 mm, GA15A22
437 | Chỉ Safil khâu gan 1.0 | Sợi | Hộp/36 tép | 36 | Chỉ Caresorb (Polyglactin 910) số 1, dài 100 cm, kim tròn đầu tù, dài 65 mm, khâu gan GT40B65GL100
438 | Chỉ trustigut 2.0 kim tròn | Tép | Hộp/24 tép | 24 | Chỉ Trustigut © (Chromic Catgut) số 2/0, kim tròn, dài 26 mm, C30A26
439 | Chỉ trustigut 3.0 kim tròn | Tép | Hộp/24 tép | 24 | Chỉ Trustigut © (Chromic Catgut) số 3/0, kim tròn, dài 26 mm, C25A26
440 | Chỉ care Silk (Black silk) 3.0 liền kim, kim tròn | Tép | Hộp 24 tép | 24 | Chỉ Caresilk (Silk) số 3/0, liền kim, kim tròn
441 | Chỉ care Silk (Black silk) 1.0 liền kim tam giác | Tép | Hộp 24 tép | 48 | Chỉ Caresilk (Silk) số 1/0, liền kim. Kim tam giác.
V | DANH MỤC DỤNG CỤ, VẬT TƯ TIÊU HAO Y TẾ CHO PHÒNG CHỐNG DỊCH
442 | Bộ trang phục chống dịch và bảo hộ | Bộ | Bộ/Túi | 50 | Bao gồm: áo phẫu thuật, quần phẫu thuật, nón con sâu, khẩu trang, giày thông dụng, găng tay cao su và kính bảo hộ
443 | Ủng cao su | Đôi | Đôi/Túi | 20 | Chất liệu: Nhựa PVC – Cao su Chất liệu đế: Cao su tổng hợp
444 | Hộp đựng khăn lau tay có quai Matsu Trung Duy Tân (3700ml) 28 x 17 x 13 cm | Cái | Cái/Túi | 20 | Chất liệu nhựa PP, Kích thước (D) x (R) x (C): 28 x 17 x 13 cm, Dung tích: 3700 ml
445 | Khăn lau tay bông 40x20cm | Cái | Cái/Túi | 200 | Kích thước: 40x20cm
446 | Găng tay rửa bằng cao su, dùng nhiều lần | Đôi | Đôi/Túi | 50 | Chất liệu cao su, dùng nhiều lần
447 | Găng khám bệnh, dùng 1 lần | Đôi | Đôi/Túi | 1000 | Sản xuất từ cao su thiên nhiên, có phủ bột chống dính, không gây kích ứng da, có thể chịu được nhiệt độ tiệt trùng 121 độ C hoặc tương đương, có cỡ S và M.
448 | Bộ trang phục phòng chống dịch dùng 01 lần, bảo vệ toàn thân, đáp ứng tiêu chuẩn châu Âu: EN 1149-5; EN 1073-2 | Bộ | Bộ/túi | 50 | Nguyên liệu là vải không dệt, siêu nhẹ, siêu bền với thiết kế trùm đầu, có khóa cao kín cổ ngăn chặn các chất độc hại xâm nhập vào cơ thể. Đạt chuẩn EN 1149-5 (chống tĩnh điện), EN 1073-2 (chống phóng xạ, lây nhiễm)
449 | Bộ trang phục phòng, chống dịch cấp độ 4 dùng 1 lần | Bộ | Bộ | 50 | Tiêu chuẩn: AAMI PB 70:2012 - Level 4, EN 14126, EN ISO 13688, EN 13034 Tiệt trùng: Không Chứng chỉ: ISO 13485,CE , FDA Màu: Trắng Size: S, M ,L ,XL Đóng gói: 01 pcs /PE bag 50 pcs / carton 65x50x50 Loại đường may : Ultra Cấu hình 1 bộ: 01 Bộ áo mũ liền quần (SFS65 g) 01 Đôi ủng 01 Khẩu trang FFP2 01 Đôi găng tay tiệt trùng 01 Mặt nạ Facesheild
450 | Khẩu trang carbon (than hoạt tính ) | Cái | Cái/Túi | 1000 | Lớp vải lọc khí và lớp than hoạt tính (được ép 100% than hoạt tính nguyên chất) không thấm nước, thoáng khí, không gây dị ứng da.
451 | Khẩu trang N95 | Chiếc | 20 Cái/Hộp, 6 Hộp/Thùng | 500 | Đạt tiêu chuẩn NIOSH N95 không có van
452 | Băng có đánh dấu màu trắng/cam dùng để chỉ cản quang, cuộn dài 500m | Cuộn | Cuộn/Túi | 20 | Băng có đánh dấu màu trắng/đỏ dùng để chỉ có cản quang, cuộn dài 5cmx45m
453 | Khăn giấy lau tay | Hộp | Hộp | 200 | Chất liệu từ gỗ nguyên sinh,tự nhiên có độ dai tự nhiên,không mùi k hóa chât tẩy rửa, thấm nước không rách, nát...
454 | Khăn giấy ướt lau tay có chất sát khuẩn (50 tờ/bịch) | Bịch | 50 tờ/bịch | 200 | Khăn 100% bông tự nhiên, có chứa chất sát khuẩn, 50 tờ/bịch
455 | Túi rác thải nguy hại loại thùng 30 lít | Kg | Kg | 210 | Túi rác thải nguy hại loại thùng 30 lít
456 | Thùng rác y tế các mầu 30 lít (Xanh, Đen, Vàng, Trắng) | Kg | Cái/Túi | 10 | Thùng rác y tế các mầu 30 lít (Xanh, Đen, Vàng, Trắng)
457 | Thùng rác y tế các mầu 15 lít (Xanh, Đen, Vàng, Trắng) | Kg | Cái/Túi | 10 | Thùng rác y tế các mầu 15 lít (Xanh, Đen, Vàng, Trắng)
458 | Xô nhựa đựng rác nguy hại có nắp 35 Lít | Cái | Cái/Túi | 10 | Xô nhựa đựng rác nguy hại có nắp 35Lít
459 | Xô nhựa đựng rác nguy hại có nắp 45 Lít | Cái | Cái/Túi | 10 | Xô nhựa đựng rác nguy hại có nắp 45 Lít
VI | VẬT TƯ XÉT NGHIỆM NƯỚC
460 | Hộp đựng đầu tip 10 ml | Cái |  | 1 | Chất liệu: nhựa ABS; 12 lỗ, phù hợp với đầu típ 10ml
461 | Hộp đựng đầu tip 5 ml | Cái |  | 1 | Chất liệu: nhựa ABS; 12 lỗ, phù hợp với đầu típ 5ml
462 | Đầu côn 5ml | Cái |  | 100 | Chất liệu: nhựa PP trong suốt, dung tích: 5ml
463 | Đầu côn 10ml | Cái |  | 100 | Chất liệu: nhựa PP trong suốt, dung tích: 10ml
464 | Chai lấy mẫu nhựa PE 500ml | Cái |  | 10 | Chất liệu: nhựa PE, có vạch chia; dung tích: 500ml
465 | Bình nón 150ml | Cái |  | 10 | Chất liệu: thủy tinh, chịu được nhiệt độ cao, khả năng gia nhiệt lớn. Bình có vạch chia, không nắp, 150ml
466 | Bình nón 250ml | Cái |  | 10 | Chất liệu: thủy tinh, chịu được nhiệt độ cao, khả năng gia nhiệt lớn. Bình có vạch chia, không nắp, 250ml
467 | Cốc đong thủy tinh 500ml | Cái |  | 5 | Chất liệu: thủy tinh, dung tích: 500ml
468 | Lọ nhựa đựng mẫu 120ml có vạch 100ml tiệt trùng (dùng 1 lần) có nắp theo bộ XN Colilert-18 | Hộp |  | 5 | Lọ nhựa đựng mẫu 120ml có vạch 100ml tiệt trùng
469 | Khay chứa mẫu dùng cho phân tích Coliforms và Ecoli (loại 51 giếng) | Túi |  | 3 | Khay chứa mẫu dùng cho phân tích Coliforms và Ecoli (loại 51 giếng)
470 | Cuvet nhựa 10ml Size: 12.5 x 12.5 x 45mm | Cái |  | 10 | Chất liệu nhự trong, dung tích 10ml
Tổng số: 470 khoản, tương ứng 73.254 vật tư tiêu hao./.
Note on E267: Author: Thêm nẹp gối cỡ nhỏ hơn

## III. Thuốc
Phụ lục III DANH MỤC THUỐC (Kèm theo Thư mời báo giá ngày 08/4/2024 của Học viện Quân y)
STT | [6 empty] | Tên hoạt chất | Nồng độ, hàm lượng | Đường dùng, dạng dùng | ĐVT | Số lượng tạm tính | Nhóm KT
|  | 1. THUỐC GÂY TÊ, GÂY MÊ, THUỐC GIÃN CƠ, GIẢI GIÃN CƠ | 0 | 1 |  | 1. THUỐC GÂY TÊ, GÂY MÊ, THUỐC GIÃN CƠ, GIẢI GIÃN CƠ | 1. Thuốc gây tê, gây mê, thuốc giãn cơ, giải giãn cơ
1 | 10 | 1. THUỐC GÂY TÊ, GÂY MÊ, THUỐC GIÃN CƠ, GIẢI GIÃN CƠ | 1.1 Thuốc gây tê, gây mê | 2 | 25.290 | Atropin Sulfat 0,25mg - 1 ml (Công ty cổ phần dược phẩm Vĩnh Phúc, Việt Nam) | Atropin sulfat | 0,25mg - 1 ml | Tiêm | Ống | 200 | N4
2 | 5 | 1. THUỐC GÂY TÊ, GÂY MÊ, THUỐC GIÃN CƠ, GIẢI GIÃN CƠ | 1.1 Thuốc gây tê, gây mê | 3 | 25.130 | Bucarvin | Bupivacain HCL | 20mg/4ml | Gây tê tủy sống | Ống | 30 | N4
3 | 17 | 1. THUỐC GÂY TÊ, GÂY MÊ, THUỐC GIÃN CƠ, GIẢI GIÃN CƠ | 1.1 Thuốc gây tê, gây mê | 4 | 24.5 | Regivell 5mg/ml | Bupivacain HCL | 5mg/ml | Tiêm | Ống | 50 | N2
4 | 25 | 1. THUỐC GÂY TÊ, GÂY MÊ, THUỐC GIÃN CƠ, GIẢI GIÃN CƠ | 1.1 Thuốc gây tê, gây mê | 5 | 24.13 | Fentanyl 0,5mg/10ml | Fentanyl | 0,5mg/10ml | Tiêm | Ống | 50 | N1
5 | 26 | 1. THUỐC GÂY TÊ, GÂY MÊ, THUỐC GIÃN CƠ, GIẢI GIÃN CƠ | 1.1 Thuốc gây tê, gây mê | 6 | 24.14 | Fentanyl 0,1mg/2ml | Fentanyl | 0,1mg/2ml | Tiêm | Ống | 100 | N1
6 | 28 | 1. THUỐC GÂY TÊ, GÂY MÊ, THUỐC GIÃN CƠ, GIẢI GIÃN CƠ | 1.1 Thuốc gây tê, gây mê | 7 | 24.16 | Ketamin 500mg/10ml | Ketamin hydroclorid | 500mg/10ml | Tiêm | Chai, lọ | 20 | N1
7 | 16 | 1. THUỐC GÂY TÊ, GÂY MÊ, THUỐC GIÃN CƠ, GIẢI GIÃN CƠ | 1.1 Thuốc gây tê, gây mê | 8 | 25.318 | Levobupivacaina Bioindustria L.I.M [KDNT] 5mg/ml (Bioindustria Laboratorio Italiano Medicinali S.p.A, Ý) | Levobupivacaine | 5mg/ml | Tiêm | Ống | 40 | N5
8 | 7 | 1. THUỐC GÂY TÊ, GÂY MÊ, THUỐC GIÃN CƠ, GIẢI GIÃN CƠ | 1.1 Thuốc gây tê, gây mê | 9 | 25.195 | Lidocaine Spray 10% 38g | Lidocain | 10% - 38g | Phun mù | Lọ | 30 | N1
9 | 20 | 1. THUỐC GÂY TÊ, GÂY MÊ, THUỐC GIÃN CƠ, GIẢI GIÃN CƠ | 1.1 Thuốc gây tê, gây mê | 10 | 24.8 | Lidocain hydroclorid 40mg/2ml | Lidocain | 40mg/2ml | Thuốc tiêm | Ống | 500 | N4
10 | 11 | 1. THUỐC GÂY TÊ, GÂY MÊ, THUỐC GIÃN CƠ, GIẢI GIÃN CƠ | 1.1 Thuốc gây tê, gây mê | 11 | 25.291 | Falipan (Cơ sở xuất xưởng: Deltamedica GmbH; Địa chỉ: Ernst-Wagner-Weg 1-5 72766 Reutlingen Germany) 200mg/10ml (Industria Farmaceutica Galenica Senese S.R.L, Ý) | Lidocain | 200mg/10ml | Tiêm | Ống | 400 | N4
11 | 2 | 1. THUỐC GÂY TÊ, GÂY MÊ, THUỐC GIÃN CƠ, GIẢI GIÃN CƠ | 1.1 Thuốc gây tê, gây mê | 12 | 25.80 | Xylocaine Jelly Gel 2% 30g 10's | Lidocain | 2% | Dùng ngoài | Tuýp | 20 | N5
12 | 13 | 1. THUỐC GÂY TÊ, GÂY MÊ, THUỐC GIÃN CƠ, GIẢI GIÃN CƠ | 1.1 Thuốc gây tê, gây mê | 13 | 25.312 | Midazolam B. Braun 5mg/ml 5mg - 1ml (B.Braun Melsungen AG, Đức) | Midazolam | 5mg - 1ml | Tiêm | Ống | 100 | N1
13 | 9 | 1. THUỐC GÂY TÊ, GÂY MÊ, THUỐC GIÃN CƠ, GIẢI GIÃN CƠ | 1.1 Thuốc gây tê, gây mê | 14 | 25.258 | Morphin (Morphin hydroclorid 10mg/ml) 10mg/1ml | Morphin | 10mg/1ml | Tiêm | Ống | 100 | N4
14 | 39 | 1. THUỐC GÂY TÊ, GÂY MÊ, THUỐC GIÃN CƠ, GIẢI GIÃN CƠ | 1.2 Thuốc giãn cơ, thuốc giải giãn cơ | 15 | 24.24 | Neostigmine-hameln 0,5mg/1 ml | Neostigmin Methylsulfat | 0,5mg/ml | Tiêm | Ống | 100 | N1
15 | 15 | 1. THUỐC GÂY TÊ, GÂY MÊ, THUỐC GIÃN CƠ, GIẢI GIÃN CƠ | 1.1 Thuốc gây tê, gây mê | 16 | 25.315 | Pethidine-Hameln 100mg/2ml [CQY] 100mg/2ml (Siegfried Hameln GmbH, Đức) | Pethidine | 100mg/2ml | Tiêm | Ống | 50 | N1
16 | 12 | 1. THUỐC GÂY TÊ, GÂY MÊ, THUỐC GIÃN CƠ, GIẢI GIÃN CƠ | 1.1 Thuốc gây tê, gây mê | 19 | 25.295 | Propofol-Lipuro 1% (10mg/ml) 1% - 20ml (B.Braun Melsungen AG, Đức) | Propofol | 1% - 20ml | Tiêm | Ống | 100 | N2
17 | 4 | 1. THUỐC GÂY TÊ, GÂY MÊ, THUỐC GIÃN CƠ, GIẢI GIÃN CƠ | 1.1 Thuốc gây tê, gây mê | 21 | 25.121 | Seaoflura | Sevofluran | 250ml | Đường hô hấp | Chai | 10 | BDG
18 | 1 | 1. THUỐC GÂY TÊ, GÂY MÊ, THUỐC GIÃN CƠ, GIẢI GIÃN CƠ | 1.1 Thuốc gây tê, gây mê | 22 | 25.60 | Tetracain 0,5% | Tetracain | 50mg | Nhỏ mắt | Chai | 20 | N4
19 | [6 empty] | Pipecuronium bromid | 4mg | Tiêm | Lọ | 50 | BDG
20 | [6 empty] | Atracurium 10mg/ml | 25mg/2,5ml | Tiêm | Ống | 50 | N1
|  | 2. THUỐC GIẢM ĐAU, HẠ SỐT; CHỐNG VIÊM KHÔNG STEROID; THUỐC ĐIỀU TRỊ GÚT VÀ CÁC BỆNH XƯƠNG KHỚP | 0 | 24 |  | 2. THUỐC GIẢM ĐAU, HẠ SỐT; CHỐNG VIÊM KHÔNG STEROID; THUỐC ĐIỀU TRỊ GÚT VÀ CÁC BỆNH XƯƠNG KHỚP | 2. Thuốc giảm đau, hạ sốt, chống viêm không Steroid; thuốc điều trị Gút và các bệnh xương khớp
21 | 72 | 2. THUỐC GIẢM ĐAU, HẠ SỐT; CHỐNG VIÊM KHÔNG STEROID; THUỐC ĐIỀU TRỊ GÚT VÀ CÁC BỆNH XƯƠNG KHỚP | 2.1. Thuốc giảm đau, hạ sốt; chống viêm không steroid | 25 | 24.41 | Cao dán Salonpas | Methyl salicylat; dl-Camphor; L-Menthol; Tocopherol acetat | 6,29g; 1,24g; 5,71g; 2g | Dán ngoài | hộp 20 miếng | 100 | N4
22 | 73 | 2. THUỐC GIẢM ĐAU, HẠ SỐT; CHỐNG VIÊM KHÔNG STEROID; THUỐC ĐIỀU TRỊ GÚT VÀ CÁC BỆNH XƯƠNG KHỚP | 2.1. Thuốc giảm đau, hạ sốt; chống viêm không steroid | 26 | 24.42 | Salonpas gel | Methyl; L-Menthol; | 0,5%; 6%;12%;17%; 26% | Dùng ngoài | Tube | 100 | N4
23 | 79 | 2. THUỐC GIẢM ĐAU, HẠ SỐT; CHỐNG VIÊM KHÔNG STEROID; THUỐC ĐIỀU TRỊ GÚT VÀ CÁC BỆNH XƯƠNG KHỚP | 2.2 Thuốc điều trị gút | 27 | 25.3 | Angut | Allopurinol | 300mg | Uống | Viên | 1300 | N2
24 | 84 | 2. THUỐC GIẢM ĐAU, HẠ SỐT; CHỐNG VIÊM KHÔNG STEROID; THUỐC ĐIỀU TRỊ GÚT VÀ CÁC BỆNH XƯƠNG KHỚP | 2.4 Thuốc khác | 28 | 25.11 | Masapon | Alpha chymotrypsin | 21microkatals | Uống | Viên | 15000 | N4
25 | 87 | 2. THUỐC GIẢM ĐAU, HẠ SỐT; CHỐNG VIÊM KHÔNG STEROID; THUỐC ĐIỀU TRỊ GÚT VÀ CÁC BỆNH XƯƠNG KHỚP | 2.4. Thuốc khác | 29 | 24.55 | Vintrypsine 5000 IU | Alpha chymotrypsin | 5000 UI | Tiêm | Chai, lọ | 200 | N4
26 | 62 | 2. THUỐC GIẢM ĐAU, HẠ SỐT; CHỐNG VIÊM KHÔNG STEROID; THUỐC ĐIỀU TRỊ GÚT VÀ CÁC BỆNH XƯƠNG KHỚP | 2.1. Thuốc giảm đau, hạ sốt; chống viêm không steroid | 30 | 24.31 | Vicoxib 200mg | Celecoxib | 200mg | Uống | Viên nang | 6000 | BDG
27 | 83 | 2. THUỐC GIẢM ĐAU, HẠ SỐT; CHỐNG VIÊM KHÔNG STEROID; THUỐC ĐIỀU TRỊ GÚT VÀ CÁC BỆNH XƯƠNG KHỚP | 2.2. Thuốc điều trị gút | 31 | 24.51 | Colchicine Capel 1mg | Colchicin | 1mg | Uống | Viên | 800 | N1
28 | 52 | 2. THUỐC GIẢM ĐAU, HẠ SỐT; CHỐNG VIÊM KHÔNG STEROID; THUỐC ĐIỀU TRỊ GÚT VÀ CÁC BỆNH XƯƠNG KHỚP | 2.1 Thuốc giảm đau, hạ sốt; chống viêm không steroid | 32 | 25.185 | Voltaren 75, hoặc tương đương điều trị | Diclofenac | 75mg | Uống | Viên | 3000 | BDG
29 | 53 | 2. THUỐC GIẢM ĐAU, HẠ SỐT; CHỐNG VIÊM KHÔNG STEROID; THUỐC ĐIỀU TRỊ GÚT VÀ CÁC BỆNH XƯƠNG KHỚP | 2.1 Thuốc giảm đau, hạ sốt; chống viêm không steroid | 33 | 25.186 | Voltaren, hoặc tương đương điều trị | Diclofenac | 100mg | Đặt hậu môn | Viên đặt | 100 | BDG
30 | 64 | 2. THUỐC GIẢM ĐAU, HẠ SỐT; CHỐNG VIÊM KHÔNG STEROID; THUỐC ĐIỀU TRỊ GÚT VÀ CÁC BỆNH XƯƠNG KHỚP | 2.1. Thuốc giảm đau, hạ sốt; chống viêm không steroid | 34 | 24.33 | Diclofenac 75mg - 3ml | Diclofenac | 75mg - 3ml | Tiêm | Ống | 50 | BDG
31 | 50 | 2. THUỐC GIẢM ĐAU, HẠ SỐT; CHỐNG VIÊM KHÔNG STEROID; THUỐC ĐIỀU TRỊ GÚT VÀ CÁC BỆNH XƯƠNG KHỚP | 2.1 Thuốc giảm đau, hạ sốt; chống viêm không steroid | 35 | 25.155 | Voltaren Emulgel | Diclofenac diethylamine | 1,16g/100g gel | Ngoài da | Tuýp | 1500 | N1
32 | 60 | 2. THUỐC GIẢM ĐAU, HẠ SỐT; CHỐNG VIÊM KHÔNG STEROID; THUỐC ĐIỀU TRỊ GÚT VÀ CÁC BỆNH XƯƠNG KHỚP | 2.1 Thuốc giảm đau, hạ sốt; chống viêm không steroid | 37 | 25.247 | Betadolac | Etodolac | 300mg | Uống | Viên | 500 | N4
33 | 47 | 2. THUỐC GIẢM ĐAU, HẠ SỐT; CHỐNG VIÊM KHÔNG STEROID; THUỐC ĐIỀU TRỊ GÚT VÀ CÁC BỆNH XƯƠNG KHỚP | 2.1 Thuốc giảm đau, hạ sốt; chống viêm không steroid | 38 | 25.78 | Fastum Gel | Ketoprofen | 2,5g/100g gel, 30g | Bôi ngoài da | Tuýp | 200 | N1
34 | 48 | 2. THUỐC GIẢM ĐAU, HẠ SỐT; CHỐNG VIÊM KHÔNG STEROID; THUỐC ĐIỀU TRỊ GÚT VÀ CÁC BỆNH XƯƠNG KHỚP | 2.1 Thuốc giảm đau, hạ sốt; chống viêm không steroid | 39 | 25.136 | Vinrolac 30mg | Ketorolac Tromethamine | 30mg/2ml | Tiêm | Ống | 50 | N4
35 | 44 | 2. THUỐC GIẢM ĐAU, HẠ SỐT; CHỐNG VIÊM KHÔNG STEROID; THUỐC ĐIỀU TRỊ GÚT VÀ CÁC BỆNH XƯƠNG KHỚP | 2.1 Thuốc giảm đau, hạ sốt; chống viêm không steroid | 40 | 25.39 | Meloxicam | Meloxicam | 7,5mg | Uống | Viên | 6000 | N1
36 | 70 | 2. THUỐC GIẢM ĐAU, HẠ SỐT; CHỐNG VIÊM KHÔNG STEROID; THUỐC ĐIỀU TRỊ GÚT VÀ CÁC BỆNH XƯƠNG KHỚP | 2.1. Thuốc giảm đau, hạ sốt; chống viêm không steroid | 41 | 24.39 | Mobic 15mg/1.5ml | Meloxicam | 15mg/1,5ml | Tiêm | Ống | 100 | N2
37 | 61 | 2. THUỐC GIẢM ĐAU, HẠ SỐT; CHỐNG VIÊM KHÔNG STEROID; THUỐC ĐIỀU TRỊ GÚT VÀ CÁC BỆNH XƯƠNG KHỚP | 2.1 Thuốc giảm đau, hạ sốt; chống viêm không steroid | 43 | 25.264 | Paracetamol Kabi AD 1g | Paracetamol (Acetaminophen) | 1g | Tiêm | Lọ | 200 | N1
38 | 45 | 2. THUỐC GIẢM ĐAU, HẠ SỐT; CHỐNG VIÊM KHÔNG STEROID; THUỐC ĐIỀU TRỊ GÚT VÀ CÁC BỆNH XƯƠNG KHỚP | 2.1 Thuốc giảm đau, hạ sốt; chống viêm không steroid | 44 | 25.52 | Paracetamol 500mg | Paracetamol (Acetaminophen) | 500mg | Uống | Viên | 7500 | N4
39 |  |  |  | 45 |  |  | Paracetamol (Acetaminophen) | 500mg | Uống | Viên sủi | 7000 | N2
40 | 46 | 2. THUỐC GIẢM ĐAU, HẠ SỐT; CHỐNG VIÊM KHÔNG STEROID; THUỐC ĐIỀU TRỊ GÚT VÀ CÁC BỆNH XƯƠNG KHỚP | 2.1 Thuốc giảm đau, hạ sốt; chống viêm không steroid | 46 | 25.53 | Piroxicam | Piroxicam | 20mg | Uống | Viên | 3000 | N4
|  | 3. THUỐC CHỐNG DỊ ỨNG VÀ DÙNG TRONG CÁC TRƯỜNG HỢP QUÁ MẪN | 0 | 47 |  | 3. THUỐC CHỐNG DỊ ỨNG VÀ DÙNG TRONG CÁC TRƯỜNG HỢP QUÁ MẪN | 3. Thuốc chống dị ứng và dùng trong các trường hợp quá mẫn
41 | 107 | 3. THUỐC CHỐNG DỊ ỨNG VÀ DÙNG TRONG CÁC TRƯỜNG HỢP QUÁ MẪN | 3. Thuốc chống dị ứng và dùng trong các trường hợp quá mẫn | 48 | 25.127 | Adrenalin | Epinephrin (adrenalin) | 1mg/1ml | Tiêm | Ống | 2000 | N4
42 | 103 | 3. THUỐC CHỐNG DỊ ỨNG VÀ DÙNG TRONG CÁC TRƯỜNG HỢP QUÁ MẪN | 3. Thuốc chống dị ứng và dùng trong các trường hợp quá mẫn | 51 | 25.18 | Perfectrip | Dimenhydrinat | 50mg | Uống | Viên | 200 | N2
43 | 95 | 3. THUỐC CHỐNG DỊ ỨNG VÀ DÙNG TRONG CÁC TRƯỜNG HỢP QUÁ MẪN | 3. THUỐC CHỐNG DỊ ỨNG VÀ DÙNG TRONG CÁC TRƯỜNG HỢP QUÁ MẪN | 52 | 24.64 | Dimedrol 10mg/1ml | Diphenhydramin | 10mg - 1ml | Tiêm | Ống | 200 | N4
44 | 106 | 3. THUỐC CHỐNG DỊ ỨNG VÀ DÙNG TRONG CÁC TRƯỜNG HỢP QUÁ MẪN | 3. Thuốc chống dị ứng và dùng trong các trường hợp quá mẫn | 53 | 25.64 | Tocimat 60 | Fexofenadin hydroclorid | 60mg | Uống | Viên | 2000 | N5
45 | 111 | 3. THUỐC CHỐNG DỊ ỨNG VÀ DÙNG TRONG CÁC TRƯỜNG HỢP QUÁ MẪN | 3. Thuốc chống dị ứng và dùng trong các trường hợp quá mẫn | 54 | 25.220 | Telfast HD | Fexofenadin hydroclorid | 180mg | Uống | Viên | 2000 | BDG
46 | 110 | 3. THUỐC CHỐNG DỊ ỨNG VÀ DÙNG TRONG CÁC TRƯỜNG HỢP QUÁ MẪN | 3. Thuốc chống dị ứng và dùng trong các trường hợp quá mẫn | 55 | 25.192 | Stadeltine | Levocetirizin dihydroclorid | 5mg | Uống | Viên | 3000 | N1
47 | 104 | 3. THUỐC CHỐNG DỊ ỨNG VÀ DÙNG TRONG CÁC TRƯỜNG HỢP QUÁ MẪN | 3. Thuốc chống dị ứng và dùng trong các trường hợp quá mẫn | 56 | 25.54 | Pipolphen | Promethazin hydroclorid | 50mg/2ml | Tiêm | Ống | 100 | N1
|  | 4. THUỐC GIẢI ĐỘC VÀ CÁC THUỐC DÙNG TRONG TRƯỜNG HỢP NGỘ ĐỘC | 0 | 58 |  | 4. THUỐC GIẢI ĐỘC VÀ CÁC THUỐC DÙNG TRONG TRƯỜNG HỢP NGỘ ĐỘC | 4. Thuốc giải độc và các thuốc dùng trong trường hợp ngộ độc
48 | 114 | 4. THUỐC GIẢI ĐỘC VÀ CÁC THUỐC DÙNG TRONG TRƯỜNG HỢP NGỘ ĐỘC | 4. THUỐC GIẢI ĐỘC VÀ CÁC THUỐC DÙNG TRONG TRƯỜNG HỢP NGỘ ĐỘC | 59 | 24.73 | ACC 200mg | Acetylcystein | 200mg | Uống | Gói | 200 | N1
49 | 129 | 4. THUỐC GIẢI ĐỘC VÀ CÁC THUỐC DÙNG TRONG TRƯỜNG HỢP NGỘ ĐỘC | 4. Thuốc giải độc và các thuốc dùng trong trường hợp ngộ độc | 60 | 25.123 | Ephedrine Aguettant 30ml/ml | Ephedrin (hydroclorid) | 30mg - 1ml | Tiêm truyền | Ống | 50 | N1
50 | 128 | 4. THUỐC GIẢI ĐỘC VÀ CÁC THUỐC DÙNG TRONG TRƯỜNG HỢP NGỘ ĐỘC | 4. Thuốc giải độc và các thuốc dùng trong trường hợp ngộ độc | 61 | 25.118 | Naloxone-hameln 0.4mg/ml Injection | Naloxon hydroclorid | 0,4mg/ml | Tiêm | Ống | 50 | N1
51 | 119 | 4. THUỐC GIẢI ĐỘC VÀ CÁC THUỐC DÙNG TRONG TRƯỜNG HỢP NGỘ ĐỘC | 4. THUỐC GIẢI ĐỘC VÀ CÁC THUỐC DÙNG TRONG TRƯỜNG HỢP NGỘ ĐỘC | 62 | 24.78 | Ray C 10ml | Natri bicarbonat | 10ml | Xịt tai | Chai, lọ | 100 | N4
52 | 136 | 4. THUỐC GIẢI ĐỘC VÀ CÁC THUỐC DÙNG TRONG TRƯỜNG HỢP NGỘ ĐỘC | 4. Thuốc giải độc và các thuốc dùng trong trường hợp ngộ độc | 63 | 25.296 | Sodium Bicarbonate Renaudin 8,4% 8,4% - 10ml (Laboratoire Renaudin, Pháp) | Natri bicarbonat | 8,4% - 10ml | Tiêm truyền | ống | 100 | N1
53 | 130 | 4. THUỐC GIẢI ĐỘC VÀ CÁC THUỐC DÙNG TRONG TRƯỜNG HỢP NGỘ ĐỘC | 4. Thuốc giải độc và các thuốc dùng trong trường hợp ngộ độc | 64 | 25.173 | 4.2% w/v Sodium Bicarbonate | Natri bicarbonat | 10,5g/250ml | Tiêm truyền | Chai | 10 | N1
54 | 132 | 4. THUỐC GIẢI ĐỘC VÀ CÁC THUỐC DÙNG TRONG TRƯỜNG HỢP NGỘ ĐỘC | 4. Thuốc giải độc và các thuốc dùng trong trường hợp ngộ độc | 66 | 25.262 | NORADRENALIN | Nor-epinephrin (Nor- adrenalin) | 1mg /1ml | Tiêm | Ống | 500 | N1
55 | 126 | 4. THUỐC GIẢI ĐỘC VÀ CÁC THUỐC DÙNG TRONG TRƯỜNG HỢP NGỘ ĐỘC | 4. THUỐC GIẢI ĐỘC VÀ CÁC THUỐC DÙNG TRONG TRƯỜNG HỢP NGỘ ĐỘC | 68 | 24.85 | PAMPARA 500mg | Pralidoxim iodid | 500mg | Tiêm | Ống | 20 | N5
56 | 134 | 4. THUỐC GIẢI ĐỘC VÀ CÁC THUỐC DÙNG TRONG TRƯỜNG HỢP NGỘ ĐỘC | 4. Thuốc giải độc và các thuốc dùng trong trường hợp ngộ độc | 69 | 25.274 | Bridion 100mg/ml | Sugammadex | 100mg/ml | Tiêm | Lọ | 20 | N1
|  | 5. THUỐC CHỐNG CO GIẬT, CHỐNG ĐỘNG KINH | 0 | 70 |  | 5. THUỐC CHỐNG CO GIẬT, CHỐNG ĐỘNG KINH | 5. Thuốc chống co giật, chống động kinh
57 | 137 | 5. THUỐC CHỐNG CO GIẬT, CHỐNG ĐỘNG KINH | 5. THUỐC CHỐNG CO GIẬT, CHỐNG ĐỘNG KINH | 71 | 24.88 | Tegretol 200mg | Carbamazepin | 200mg | Uống | Viên | 200 | BDG
58 | 142 | 5. THUỐC CHỐNG CO GIẬT, CHỐNG ĐỘNG KINH | 5. Thuốc chống co giật, chống động kinh | 72 | 25.189 | Neurontin, hoặc tương đương điều trị | Gabapentin | 300mg | Uống | Viên | 1200 | BDG
59 | 138 | 5. THUỐC CHỐNG CO GIẬT, CHỐNG ĐỘNG KINH | 5. THUỐC CHỐNG CO GIẬT, CHỐNG ĐỘNG KINH | 74 | 24.89 | Phenobarbital 100mg | Phenobarbital | 100mg | Uống | Viên | 200 | N4
60 | 143 | 5. THUỐC CHỐNG CO GIẬT, CHỐNG ĐỘNG KINH | 5. THUỐC CHỐNG CO GIẬT, CHỐNG ĐỘNG KINH | 75 | 25.204 | Lyrica, hoặc tương đương điều trị | Pregabalin | 75mg | Uống | Viên | 1500 | BDG
|  | 6. THUỐC ĐIỀU TRỊ KÝ SINH TRÙNG, CHỐNG NHIỄM KHUẨN | 0 | 76 |  | 6. THUỐC ĐIỀU TRỊ KÝ SINH TRÙNG, CHỐNG NHIỄM KHUẨN | 6. Thuốc điều trị ký sinh trùng, chống nhiễm khuẩn
61 | 147 | 6. THUỐC ĐIỀU TRỊ KÝ SINH TRÙNG, CHỐNG NHIỄM KHUẨN | 6.1 Thuốc trị giun, sán | 77 | 25.298 | ADAZOL 400mg (Công ty CPDP 3 tháng 2, Việt Nam) | Albendazol | 400mg | Uống | Viên | 100 | N2
62 | 146 | 6. THUỐC ĐIỀU TRỊ KÝ SINH TRÙNG, CHỐNG NHIỄM KHUẨN | 6.1 Thuốc trị giun, sán | 78 | 25.191 | Pizar 6 | Ivermectin | 6mg | Uống | Viên | 100 | N4
63 | 152 | 6. THUỐC ĐIỀU TRỊ KÝ SINH TRÙNG, CHỐNG NHIỄM KHUẨN | 6.1. Thuốc trị giun, sán | 79 | 24.98 | Fugacar 500mg | Mebendazol | 500mg | Uống | Viên | 100 | N4
64 | 155 | 6. THUỐC ĐIỀU TRỊ KÝ SINH TRÙNG, CHỐNG NHIỄM KHUẨN | 6.1. Thuốc trị giun, sán | 80 | 24.101 | Distocide 600mg | Praziquantel | 600mg | Uống | Viên | 100 | N4
65 | 161 | 6. THUỐC ĐIỀU TRỊ KÝ SINH TRÙNG, CHỐNG NHIỄM KHUẨN | 6.2.1 Thuốc nhóm beta-lactam | 81 | 25.213 | Medoclav 1g | Amoxiciclin + Acid clavulanic | 875mg + 125mg | Uống | Viên | 3000 | N1
66 | 156 | 6. THUỐC ĐIỀU TRỊ KÝ SINH TRÙNG, CHỐNG NHIỄM KHUẨN | 6.2.1 Thuốc nhóm Beta-lactam | 82 | 25.10 | Cefazoline Panpharma | Cefazolin | 1g | Tiêm | Lọ | 200 | N1
67 | 162 | 6. THUỐC ĐIỀU TRỊ KÝ SINH TRÙNG, CHỐNG NHIỄM KHUẨN | 6.2.1 Thuốc nhóm beta-lactam | 83 | 25.214 | Cefimed | Cefixime | 200mg | Uống | Viên | 2000 | N1
68 | 157 | 6. THUỐC ĐIỀU TRỊ KÝ SINH TRÙNG, CHỐNG NHIỄM KHUẨN | 6.2.1 Thuốc nhóm beta-lactam | 84 | 25.63 | Cefotaxone 1g | Cefotaxim | 1000mg | Tiêm | Lọ | 300 | N4
69 | 167 | 6. THUỐC ĐIỀU TRỊ KÝ SINH TRÙNG, CHỐNG NHIỄM KHUẨN | 6.2.1 Thuốc nhóm beta-lactam | 85 | 25.287 | Ceftazidime 1000 1g (Công ty CPDP Tenamyd, Việt Nam) | Ceftazidim | 1g | Tiêm | Lọ | 100 | N4
70 | 159 | 6. THUỐC ĐIỀU TRỊ KÝ SINH TRÙNG, CHỐNG NHIỄM KHUẨN | 6.2.1 Thuốc nhóm beta-lactam | 87 | 25.73 | Invanz Inj 1g 1's | Ertapenem (dưới dạng Ertapenem natri) | 1g | Tiêm truyền | Lọ | 100 | N1
71 | 166 | 6. THUỐC ĐIỀU TRỊ KÝ SINH TRÙNG, CHỐNG NHIỄM KHUẨN | 6.2.1 Thuốc nhóm beta-lactam | 88 | 25.254 | Meropenem 1g 1g | Meropenem* | 1g | Tiêm | Lọ | 100 | BDG
72 | 168 | 6. THUỐC ĐIỀU TRỊ KÝ SINH TRÙNG, CHỐNG NHIỄM KHUẨN | 6.2.1. Thuốc nhóm beta-lactam | 90 | 24.104 | Amoxicillin 500mg | Amoxicilin | 500mg | Uống | Viên | 3000 | N1
73 | 172 | 6. THUỐC ĐIỀU TRỊ KÝ SINH TRÙNG, CHỐNG NHIỄM KHUẨN | 6.2.1. Thuốc nhóm beta-lactam | 91 | 24.108 | Cephalexin PMP 500 | Cefalexin | 500mg | Uống | Viên | 2000 | N1
74 | 174 | 6. THUỐC ĐIỀU TRỊ KÝ SINH TRÙNG, CHỐNG NHIỄM KHUẨN | 6.2.1. Thuốc nhóm beta-lactam | 93 | 24.110 | Imexime 200mg | Cefixim | 200mg | Uống | Viên | 4000 | N3
75 | 178 | 6. THUỐC ĐIỀU TRỊ KÝ SINH TRÙNG, CHỐNG NHIỄM KHUẨN | 6.2.1. Thuốc nhóm beta-lactam | 94 | 24.114 | Ceftrione 1g | Ceftriaxon | 1g | Thuốc bột pha tiêm | Chai, lọ | 500 | N2
76 | 179 | 6. THUỐC ĐIỀU TRỊ KÝ SINH TRÙNG, CHỐNG NHIỄM KHUẨN | 6.2.1. Thuốc nhóm beta-lactam | 95 | 24.115 | Cefcenat 500mg | Cefuroxim (dưới dạng Cefuroxim axetil ) | 500mg | Uống | Viên | 1000 | N3
77 | 181 | 6. THUỐC ĐIỀU TRỊ KÝ SINH TRÙNG, CHỐNG NHIỄM KHUẨN | 6.2.1. Thuốc nhóm beta-lactam | 96 | 24.117 | Tienam 500mg + 500mg | Imipenem + cilastatin | 500mg + 500mg | Thuốc tiêm | Chai, lọ | 100 | BDG
78 | 171 | 6. THUỐC ĐIỀU TRỊ KÝ SINH TRÙNG, CHỐNG NHIỄM KHUẨN | 6.2.1. Thuốc nhóm beta-lactam | 97 | 24.107 | Unasyn 1,5g | Sulbactam (dưới dạng Sulbactam natri) 0,5g; Ampicilin (dưới dạng Ampiccilin Natri) 1g | 0,5g, 1g | Tiêm, truyền | Chai, lọ | 300 | N2
79 | 232 | 6. THUỐC ĐIỀU TRỊ KÝ SINH TRÙNG, CHỐNG NHIỄM KHUẨN | 6.2.10 Thuốc khác | 99 | 25.113 | Fosmicin for I.V.Use 1g | Fosfomycin | 1g | Tiêm | Lọ | 100 | BDG
80 | 233 | 6. THUỐC ĐIỀU TRỊ KÝ SINH TRÙNG, CHỐNG NHIỄM KHUẨN | 6.2.10 Thuốc khác | 100 | 25.144 | Vancomycin 1g | Vancomycin* | 1g | Tiêm truyền tĩnh mạch | Lọ | 100 | N4
81 | 183 | 6. THUỐC ĐIỀU TRỊ KÝ SINH TRÙNG, CHỐNG NHIỄM KHUẨN | 6.2.2 Nhóm Aminoglycoside | 101 | 25.208 | Tobrex, hoặc tương đương điều trị | Tobramycin | 3 mg/ml | Nhỏ mắt | Lọ | 100 | N4
82 | 185 | 6. THUỐC ĐIỀU TRỊ KÝ SINH TRÙNG, CHỐNG NHIỄM KHUẨN | 6.2.2 Thuốc nhóm aminoglycosid | 102 | 25.292 | GENTAMICIN 80mg/2ml 40mg/ml (Chi nhánh công ty cổ phần dược phẩm trung ương Vidipha Bình Dương, Việt Nam) | Gentamicin | 40mg/ml | Tiêm | Ống | 200 | N4
83 | 184 | 6. THUỐC ĐIỀU TRỊ KÝ SINH TRÙNG, CHỐNG NHIỄM KHUẨN | 6.2.2 Thuốc nhóm aminoglycosid | 103 | 25.202 | Maxitrol | Neomycin + PolymycinB + Dexamethason | 3500UI/ml + 6000 UI/ml + 0,1%/5 ml | Nhỏ mắt | Lọ | 50 | N1
84 | 197 | 6. THUỐC ĐIỀU TRỊ KÝ SINH TRÙNG, CHỐNG NHIỄM KHUẨN | 6.2.4. Thuốc nhóm nitroimidazol | 104 | 24.127 | Metronidazol kabi 500mg - 100ml | Metronidazol | 500mg/100ml | Tiêm truyền | Chai, lọ | 200 | N4
85 | 200 | 6. THUỐC ĐIỀU TRỊ KÝ SINH TRÙNG, CHỐNG NHIỄM KHUẨN | 6.2.4. Thuốc nhóm nitroimidazol | 105 | 24.130 | Metrogyl denta 10mg/g | Metronidazol | 10mg/g | bôi nha khoa | Tube | 50 | N4
86 | 192 | 6. THUỐC ĐIỀU TRỊ KÝ SINH TRÙNG, CHỐNG NHIỄM KHUẨN | 6.2.4 Thuốc nhóm nitroimidazol | 106 | 25.43 | Metronidazol 250 | Metronidazol | 250mg | Uống | viên | 3000 | N2
87 | 201 | 6. THUỐC ĐIỀU TRỊ KÝ SINH TRÙNG, CHỐNG NHIỄM KHUẨN | 6.2.4. Thuốc nhóm nitroimidazol | 108 | 24.131 | Neo-Tergynan | Metronidazol + Neomycin sulfate + Nystatin | 500mg Metronidazole, 65.000UI Neomycin sulfate, 10 | Đặt âm đạo | Viên đặt | 100 | N1
88 | 205 | 6. THUỐC ĐIỀU TRỊ KÝ SINH TRÙNG, CHỐNG NHIỄM KHUẨN | 6.2.6 Thuốc nhóm macrolid | 111 | 25.122 | Rodogyl | Spiramycin + metronidazole | 750000IU; 125mg | Uống | Viên | 3000 | N1
89 | 211 | 6. THUỐC ĐIỀU TRỊ KÝ SINH TRÙNG, CHỐNG NHIỄM KHUẨN | 6.2.7 Thuốc nhóm quinolon | 112 | 25.115 | Moxifloxacin 400mg/250ml Solution for Infusion | Moxifloxacin | 400mg/ 250 ml | Truyền tĩnh mạch | Chai | 100 | N4
90 | 212 | 6. THUỐC ĐIỀU TRỊ KÝ SINH TRÙNG, CHỐNG NHIỄM KHUẨN | 6.2.7 Thuốc nhóm quinolon | 113 | 25.166 | Vigamox | Moxifloxacin | 5mg/1ml | Nhỏ mắt | Lọ | 100 | BDG
91 | 210 | 6. THUỐC ĐIỀU TRỊ KÝ SINH TRÙNG, CHỐNG NHIỄM KHUẨN | 6.2.7 Thuốc nhóm quinolon | 114 | 25.12 | Ciprofloxacin 200mg/100ml | Ciprofloxacin | 200mg/100ml | Tiêm truyền | Chai | 500 | N4
92 | 213 | 6. THUỐC ĐIỀU TRỊ KÝ SINH TRÙNG, CHỐNG NHIỄM KHUẨN | 6.2.7 Thuốc nhóm quinolon | 115 | 25.184 | Scanax 500 | Ciprofloxacin | 500mg | Uống | Viên | 2000 | N1
93 | 218 | 6. THUỐC ĐIỀU TRỊ KÝ SINH TRÙNG, CHỐNG NHIỄM KHUẨN | 6.2.7. Thuốc nhóm quinolon | 116 | 24.141 | Levogolds + Dextrose 5% (HÀNG TIỀN TRẠM) | Levofloxacin (dưới dạng Levofloxacin hemihydrat) | 750mg / 150ml | Tiêm truyền | Túi | 100 | N2
94 | 219 | 6. THUỐC ĐIỀU TRỊ KÝ SINH TRÙNG, CHỐNG NHIỄM KHUẨN | 6.2.7. Thuốc nhóm quinolon | 117 | 24.142 | L-Stafloxin 500 | Levofloxacin (dưới dạng Levofloxacin hemihydrat) | 500mg | Uống | Viên | 500 | N1
95 | 214 | 6. THUỐC ĐIỀU TRỊ KÝ SINH TRÙNG, CHỐNG NHIỄM KHUẨN | 6.2.7 Thuốc nhóm quinolon | 118 | 25.194 | Cravit, hoặc tương đương điều trị | Levofloxacin (dưới dạng Levofloxacin hemihydrat) | 25mg/5ml | Nhỏ mắt | Lọ | 50 | BDG
96 | 221 | 6. THUỐC ĐIỀU TRỊ KÝ SINH TRÙNG, CHỐNG NHIỄM KHUẨN | 6.2.8 Thuốc nhóm sulfamid | 120 | 25.206 | Silver Sulfadiazin 1.00 % 20g Cream | Sulfadiazin bạc | 1% - 20g | Dùng ngoài | Tube | 200 | N4
97 | 226 | 6. THUỐC ĐIỀU TRỊ KÝ SINH TRÙNG, CHỐNG NHIỄM KHUẨN | 6.2.9 Thuốc nhóm tetracyclin | 122 | 25.19 | Doxycycline Capsules BP | Doxycyclin | 100mg | Uống | Viên | 2000 | N4
98 | 244 | 6. THUỐC ĐIỀU TRỊ KÝ SINH TRÙNG, CHỐNG NHIỄM KHUẨN | 6.3.1. Thuốc điều trị HIV/AIDS | 125 | 24.164 | Lamzidivir | Lamivudine + zidovudin | 150mg + 300mg | Uống | Viên | 200 | N4
99 | 257 | 6. THUỐC ĐIỀU TRỊ KÝ SINH TRÙNG, CHỐNG NHIỄM KHUẨN | 6.3.3 Thuốc chống vi rút khác | 126 | 25.276 | AGIFOVIR 300MG BF (AGP-VN) H30 T200 | Tenofovir (TDF) (disoproxil fumarat) | 300mg | Uống | Viên | 120 | N4
100 | 247 | 6. THUỐC ĐIỀU TRỊ KÝ SINH TRÙNG, CHỐNG NHIỄM KHUẨN | 6.3.3 Thuốc chống vi rút khác | 128 | 24.169 | Acyclovir Stella 200mg | Acyclovir | 200mg | Uống | Viên | 1000 | N4
101 | 248 | 6. THUỐC ĐIỀU TRỊ KÝ SINH TRÙNG, CHỐNG NHIỄM KHUẨN | 6.3.3 Thuốc chống vi rút khác | 129 | 24.170 | Acyclovir Stella 800mg | Acyclovir | 800mg | Uống | Viên | 1000 | N4
102 | 251 | 6. THUỐC ĐIỀU TRỊ KÝ SINH TRÙNG, CHỐNG NHIỄM KHUẨN | 6.3.3 Thuốc chống vi rút khác | 130 | 24.173 | Entecavir STELLA 0.5mg | Entecavir (dưới dạng Entecavir monohydrat) | 0,5mg | Uống | Viên | 200 | N2
103 | 261 | 6. THUỐC ĐIỀU TRỊ KÝ SINH TRÙNG, CHỐNG NHIỄM KHUẨN | 6.4 Thuốc Chống Nấm | 132 | 25.76 | Zolmed 150 | Fluconazol | 150mg | Uống | Viên | 100 | N4
104 | 259 | 6. THUỐC ĐIỀU TRỊ KÝ SINH TRÙNG, CHỐNG NHIỄM KHUẨN | 6.4 Thuốc chống nấm | 133 | 25.32 | Itranstad | Itraconazol | 100mg | Uống | Viên | 400 | N2
105 | 262 | 6. THUỐC ĐIỀU TRỊ KÝ SINH TRÙNG, CHỐNG NHIỄM KHUẨN | 6.4 Thuốc chống nấm | 134 | 25.201 | Polygynax | Neomycin + Polymycin B+ Nystatin | 35.000IU +35.000IU+100000IU | Đặt âm đạo | Viên đặt | 1000 | N1
106 | 264 | 6. THUỐC ĐIỀU TRỊ KÝ SINH TRÙNG, CHỐNG NHIỄM KHUẨN | 6.4. Thuốc chống nấm | 135 | 24.177 | Canesten 100mg | Clotrimazole 100mg | 100mg | Đăt âm đạo | Viên đặt | 100 | N5
107 | 263 | 6. THUỐC ĐIỀU TRỊ KÝ SINH TRÙNG, CHỐNG NHIỄM KHUẨN | 6.4. Thuốc chống nấm | 136 | 24.176 | Canesten Cream 20g | Clotrimazole 10mg/g | 10mg/g | Dùng ngoài | Tube | 10 | N1
108 | 267 | 6. THUỐC ĐIỀU TRỊ KÝ SINH TRÙNG, CHỐNG NHIỄM KHUẨN | 6.4. Thuốc chống nấm | 137 | 24.180 | Griseofulvin 500mg | Griseofulvin | 500mg | Uống | Viên | 200 | N4
109 | 260 | 6. THUỐC ĐIỀU TRỊ KÝ SINH TRÙNG, CHỐNG NHIỄM KHUẨN | 6.4 Thuốc chống nấm | 138 | 25.66 | Bikozol | Ketoconazol | 100mg/5g | Dùng ngoài | Tuýp | 100 | N4
110 | 275 | 6. THUỐC ĐIỀU TRỊ KÝ SINH TRÙNG, CHỐNG NHIỄM KHUẨN | 6.5 Thuốc điều trị bệnh do amip | 140 | 25.190 | HCQ | Hydroxychloroquine sulfate | 200mg | Uống | Viên | 500 | N2
111 | 279 | 6. THUỐC ĐIỀU TRỊ KÝ SINH TRÙNG, CHỐNG NHIỄM KHUẨN | 6.6. Thuốc điều trị bệnh lao | 143 | 24.191 | Ethambutol 400mg | Ethambutol | 400mg | Uống | Viên | 200 | N4
112 | 286 | 6. THUỐC ĐIỀU TRỊ KÝ SINH TRÙNG, CHỐNG NHIỄM KHUẨN | 6.6. Thuốc điều trị bệnh lao | 144 | 24.198 | AGIFAMCIN 300 | Rifampicin | 300mg | Uống | Viên | 200 | N4
|  | 7. THUỐC ĐIỀU TRỊ ĐAU NỬA ĐẦU | 0 | 148 |  | 7. THUỐC ĐIỀU TRỊ ĐAU NỬA ĐẦU | 7. Thuốc điều trị đau nửa đầu
113 | 292 | 7. THUỐC ĐIỀU TRỊ ĐAU NỬA ĐẦU | 7. THUỐC ĐIỀU TRỊ ĐAU NỬA ĐẦU | 149 | 24.206 | Fluzinstad 5mg | Flunarizin 5 mg (dưới dạng Flunarizin dihydroclorid) | 5mg | Uống | Viên | 500 | N5
|  | 9. THUỐC ĐIỀU TRỊ BỆNH ĐƯỜNG TIẾT NIỆU | 0 | 150 |  | 9. THUỐC ĐIỀU TRỊ BỆNH ĐƯỜNG TIẾT NIỆU | 8. Thuốc điều trị bệnh đường tiết niệu
114 | 294 | 9. THUỐC ĐIỀU TRỊ BỆNH ĐƯỜNG TIẾT NIỆU | 9. Thuốc điều trị bệnh đường tiết niệu | 151 | 25.215 | Xatral XL 10mg | Alfuzosin HCL | 10mg | Uống | Viên | 500 | N1
115 | [6 empty] | Malva purpurea + camphomonobromid + xanh methylen | 250mg + 25mg + 20mg | Uống | Viên nén bao đường | 400 | N4
|  | 10. THUỐC CHỐNG PARKINSON | 0 | 152 |  | 10. THUỐC CHỐNG PARKINSON | 9. Thuốc Chống Parkinson
116 | 301 | 10. THUỐC CHỐNG PARKINSON | 10. THUỐC CHỐNG PARKINSON | 153 | 25.193 | Madopar | Levodopa + Benserazide | 200mg, 50mg | Uống | Viên | 100 | N1
|  | 11. THUỐC TÁC DỤNG ĐỐI VỚI MÁU | 0 | 155 |  | 11. THUỐC TÁC DỤNG ĐỐI VỚI MÁU | 10. Thuốc tác dụng đối với máu
117 | 318 | 11. THUỐC TÁC DỤNG ĐỐI VỚI MÁU | 11.3 Máu và chế phẩm máu | 156 | 25.233 | Human Albumin 20% Octapharma 10g/50ml | Albumin | 10g/50ml | Tiêm truyền | Chai | 20 | N2
118 | 312 | 11. THUỐC TÁC DỤNG ĐỐI VỚI MÁU | 11.2. Thuốc tác dụng lên quá trình đông máu | 157 | 24.227 | Gemapaxane 60mg/0.6ml (40mg/0.4ml) | Enoxaparin (natri) | 60mg/0.6ml (40mg/0.4ml) | Dung dịch tiêm | Bơm tiêm | 100 | N5
119 | [6 empty] | Poly (O-2-hydroxyethyl) starch (HES 130/0,4) và Natri cloride | 30g/ 500ml, 4,5g/500ml; (6%, 500ml) | Tiêm truyền tĩnh mạch (IV) | Túi | 50 | BDG
120 | 320 | 11. THUỐC TÁC DỤNG ĐỐI VỚI MÁU | 11.4 Dung dịch cao phân tử | 158 | 25.172 | Gelofusine | Gelatin succinyl + natri clorid + natri hydroxyd | 20g+ 3,505g+0,68g | Tiêm truyền | Chai | 50 | N5
121 | 307 | 11. THUỐC TÁC DỤNG ĐỐI VỚI MÁU | 11.2 Thuốc tác dụng lên quá trình đông máu | 160 | 25.142 | Vinphyton 10mg | Phytomenadion | 10mg/1ml | Tiêm | Ống | 100 | N4
122 | 309 | 11. THUỐC TÁC DỤNG ĐỐI VỚI MÁU | 11.2 Thuốc Tác Dụng Lên Quá Trình Đông Máu | 161 | 25.270 | Prosulf 10mg/ml - 5ml | Protamin sulfat | 10mg/ml - 5ml | Tiêm | Ống | 20 | N5
123 | 302 | 11. THUỐC TÁC DỤNG ĐỐI VỚI MÁU | 11.1 Thuốc chống thiếu máu | 162 | 25.272 | Prodertonic 182mg + 0,5mg | Sắt fumarat + acid folic | 182mg + 0,5mg | Uống | Viên | 1000 | N4
124 | 308 | 11. THUỐC TÁC DỤNG ĐỐI VỚI MÁU | 11.2 Thuốc tác dụng lên quá trình đông máu | 164 | 25.209 | Transamin Tablets | Tranexamic acid | 500 mg | uống | Viên | 200 | N1
|  | 12. THUỐC TIM MẠCH | 0 | 166 |  | 12. THUỐC TIM MẠCH | 11. Thuốc tim mạch
125 | 382 | 12. THUỐC TIM MẠCH | 12.6 Thuốc chống huyết khối | 167 | 25.125 | Vincerol 4mg | Acenocoumarol | 4mg | uống | Viên | 100 | N4
126 | 331 | 12. THUỐC TIM MẠCH | 12.2 Thuốc chống loạn nhịp | 168 | 25.106 | BFS-Adenosin | Adenosin triphosphat | 6mg/2ml | Tiêm | Lọ | 20 | N4
127 | 383 | 12. THUỐC TIM MẠCH | 12.6 Thuốc chống huyết khối | 169 | 25.151 | Actilyse, hoặc tương đương điều trị | Alteplase | 50mg | Tiêm | Lọ | 10 | BDG
128 | 333 | 12. THUỐC TIM MẠCH | 12.2 Thuốc chống loạn nhịp | 170 | 25.217 | Cordarone 150mg/3ml | Amiodaron hydroclorid | 150mg/ 3ml | Tiêm tĩnh mạch | Ống | 200 | BDG
129 | 332 | 12. THUỐC TIM MẠCH | 12.2 Thuốc chống loạn nhịp | 171 | 25.176 | Cordarone 200mg, hoặc tương đương điều trị | Amiodaron hydroclorid | 200mg | Uống | Viên | 180 | BDG
130 | 345 | 12. THUỐC TIM MẠCH | 12.3 Thuốc điều trị tăng huyết áp | 172 | 25.145 | AMLODIPINE STELLA 5 MG | Amlodipin (Amlodipin besylat) | 5mg | 0 | Viên | 3000 | N1
131 | 384 | 12. THUỐC TIM MẠCH | 12.6 Thuốc chống huyết khối | 173 | 25.231 | ASPIRIN 81MG (AGP-VN) T120 | Aspirin (Acetylsalicylic acid) | 81mg | Uống | Viên | 500 | N2
132 | 346 | 12. THUỐC TIM MẠCH | 12.3 Thuốc điều trị tăng huyết áp | 175 | 25.179 | Concor 5mg, hoặc tương đương điều trị | Bisoprolol fumarate | 5mg | Uống | Viên | 300 | BDG
133 | 347 | 12. THUỐC TIM MẠCH | 12.3 Thuốc điều trị tăng huyết áp | 176 | 25.180 | Concor Cor, hoặc tương đương điều trị | Bisoprolol fumarate | 2,5mg | Uống | Viên | 500 | BDG
134 | 349 | 12. THUỐC TIM MẠCH | 12.3 Thuốc điều trị tăng huyết áp | 177 | 25.239 | CAPTAGIM 25mg | Captopril | 25mg | Uống | Viên | 100 | N1
135 | 381 | 12. THUỐC TIM MẠCH | 12.6 Thuốc chống huyết khối | 178 | 25.14 | G5 Duratrix | Clopidogrel base (dưới dạng Clopidogrel hydrogen sulphate 97,875mg) 75mg | 75mg | Uống | viên | 200 | BDG
136 | 373 | 12. THUỐC TIM MẠCH | 12.5 Thuốc Điều Trị Suy Tim | 179 | 25.17 | Digoxin/Anfarm | Digoxin | 0,5mg/2ml | Tiêm | Lọ | 50 | N1
137 | 376 | 12. THUỐC TIM MẠCH | 12.5 Thuốc Điều Trị Suy Tim | 180 | 25.187 | DigoxineQualy | Digoxin | 0,25mg | Uống | Viên | 120 | N4
138 | 375 | 12. THUỐC TIM MẠCH | 12.5 Thuốc điều trị suy tim | 181 | 25.116 | Dobutamine-hameln 12,5mg/ml Injection | Dobutamine (dưới dạng Dobutamine Hydrochloride) | 12.5mg/ml | Tiêm truyền | Ống | 100 | N4
139 | 358 | 12. THUỐC TIM MẠCH | 12.3. Thuốc điều trị tăng huyết áp | 182 | 24.258 | Enalapril Stella 5mg | Enalapril | 5mg | Uống | Viên | 300 | N4
140 | 390 | 12. THUỐC TIM MẠCH | 12.7 Thuốc hạ lipid máu | 183 | 25.75 | Lipanthyl 200M Capsules 3x10's | Fenofibrat | 200mg | Uống | Viên | 500 | N1
141 | 325 | 12. THUỐC TIM MẠCH | 12.1 Thuốc chống đau thắt ngực | 184 | 25.249 | NITROMINT 0,08g/10g | Glyceryl trinitrat (Nitroglycerin) | 0,08g/10g | Phun mù | Lọ | 10 | N1
142 | 324 | 12. THUỐC TIM MẠCH | 12.1 Thuốc chống đau thắt ngực | 185 | 25.117 | Glyceryl Trinitrate - Hameln 1mg/ml | Glyceryl trinitrat (Nitroglycerin) | 10mg | Tiêm | Ống | 100 | N1
143 | 322 | 12. THUỐC TIM MẠCH | 12.1 Thuốc chống đau thắt ngực | 188 | 25.65 | Biresort 10 | Isosorbid dinitrat | 10mg | Uống | Viên | 100 | N4
144 | 374 | 12. THUỐC TIM MẠCH | 12.5 Thuốc điều trị suy tim | 189 | 25.114 | Bixebra 7.5 mg | Ivabradin | 7,5mg | Uống | Viên | 100 | N1
145 | 340 | 12. THUỐC TIM MẠCH | 12.3 Thuốc điều trị tăng huyết áp | 190 | 25.34 | Lisiplus Stada 10mg/12,5mg | Lisinopril + Hydrochlorothiazide | 10mg + 12,5mg | Uống | Viên | 300 | N1
146 | 341 | 12. THUỐC TIM MẠCH | 12.3 Thuốc điều trị tăng huyết áp | 191 | 25.35 | Lostad T50 | Losartan | 50mg | Uống | Viên | 500 | N1
147 | 361 | 12. THUỐC TIM MẠCH | 12.3. Thuốc điều trị tăng huyết áp | 192 | 24.261 | Lostad HCT 50/12,5 | Losartan kali + Hydroclorothiazid | 50mg + 12,5mg | Uống | Viên | 1500 | N5
148 | 350 | 12. THUỐC TIM MẠCH | 12.3 Thuốc điều trị tăng huyết áp | 193 | 25.306 | Methyldopa 250mg 250mg (Công ty TNHH Traphaco Hưng Yên, Việt Nam) | Methyldopa | 250mg | Uống | Viên | 150 | N4
149 | 365 | 12. THUỐC TIM MẠCH | 12.3. Thuốc điều trị tăng huyết áp | 194 | 24.265 | Betaloc Zok 25mg | Metoprolol succinate | 25 mg | Uống | Viên | 560 | N1
150 | 366 | 12. THUỐC TIM MẠCH | 12.3. Thuốc điều trị tăng huyết áp | 195 | 24.266 | Betaloc Zok 50mg | Metoprolol succinate | 50 mg | Uống | Viên | 560 | N1
151 | 344 | 12. THUỐC TIM MẠCH | 12.3 Thuốc điều trị tăng huyết áp | 196 | 25.140 | Vincardipin | Nicardipin hydroclorid | 10mg/10ml | Tiêm truyền tĩnh mạch | Ống | 50 | N4
152 | 367 | 12. THUỐC TIM MẠCH | 12.3. Thuốc điều trị tăng huyết áp | 197 | 24.267 | Nifedipin T20 retard | Nifedipin | 20mg | Uống | Viên | 100 | N4
153 | 342 | 12. THUỐC TIM MẠCH | 12.3 Thuốc điều trị tăng huyết áp | 198 | 25.88 | Coversyl Plus Arginine 5mg/1.25mg | Perindopril arginine (tương ứng với 3,395mg perindopril) 5 mg; Indapamide 1,25 mg | 5 mg; 1,25mg | Uống | Viên | 560 | N1
154 | 343 | 12. THUỐC TIM MẠCH | 12.3 Thuốc điều trị tăng huyết áp | 199 | 25.89 | Coversyl Tab 5mg 30's | Perindopril arginine (tương ứng với 3,395mg perindopril) 5mg | 5mg | Uống | Viên | 560 | N1
155 | 391 | 12. THUỐC TIM MẠCH | 12.7 Thuốc hạ lipid máu | 201 | 25.93 | Crestor Tab 10mg 28's | Rosuvastatin (dưới dạng Rosuvastatin calcium ) | 10mg | Uống | Viên | 3000 | BDG
156 | 394 | 12. THUỐC TIM MẠCH | 12.8 Thuốc khác | 202 | 25.59 | Arcalion 200 mg | Sulbutiamin (dẫn xuất của B1 Thiamine) | 200mg | Uống | viên | 500 | N1
157 | 323 | 12. THUỐC TIM MẠCH | 12.1 Thuốc chống đau thắt ngực | 203 | 25.98 | Vastarel MR Tab 35mg 60's | Trimetazidin | 35mg | Uống | Viên | 300 | BDG
|  | 13. THUỐC ĐIỀU TRỊ BỆNH DA LIỄU | 0 | 205 |  | 13. THUỐC ĐIỀU TRỊ BỆNH DA LIỄU | 12. Thuốc điều trị bệnh da liễu
158 | 412 | 13. THUỐC ĐIỀU TRỊ BỆNH DA LIỄU | 13. THUỐC ĐIỀU TRỊ BỆNH DA LIỄU | 206 | 25.174 | Con BSI 2% Hai Duong (20ml/chai) | Acid Benzoic 1g ; Acid Salicylic 1g; Iod 0,3g | 20ml | Dùng ngoài | Lọ | 100 | N4
159 | 408 | 13. THUỐC ĐIỀU TRỊ BỆNH DA LIỄU | 13. Thuốc điều trị bệnh da liễu | 207 | 25.7 | Tratrison | Betamethasone dipropionate, Clotrimazole, Gentamicin sulfate | 6.4 mg + 100mg + 10 mg/10g | Thuốc mỡ bôi da | Tube | 200 | N4
160 | 395 | 13. THUỐC ĐIỀU TRỊ BỆNH DA LIỄU | 13. THUỐC ĐIỀU TRỊ BỆNH DA LIỄU | 208 | 24.290 | Dung dịch ASA | Cồn A.S.A (Aspirin + Natri Salicylat) | (2 g + 1.76 g)/20ml | Dung dịch thuốc dùng ngoài (CQY) | Chai, lọ | 100 | N4
161 | 409 | 13. THUỐC ĐIỀU TRỊ BỆNH DA LIỄU | 13. Thuốc điều trị bệnh da liễu | 209 | 25.15 | Cồn Boric 3% | Cồn Boric | 3% - 10ml | Nhỏ tai | Lọ | 100 | N4
162 | 399 | 13. THUỐC ĐIỀU TRỊ BỆNH DA LIỄU | 13. THUỐC ĐIỀU TRỊ BỆNH DA LIỄU | 210 | 24.294 | D.E.P 8g | Diethylphtalat | 8g | Dùng ngoài | Chai, lọ | 100 | N4
163 | 411 | 13. THUỐC ĐIỀU TRỊ BỆNH DA LIỄU | 13. Thuốc điều trị bệnh da liễu | 211 | 25.159 | Fucidin Cream | Fusidic acid | 2%-15g | Dùng ngoài | Tuýp | 100 | N1
164 | 403 | 13. THUỐC ĐIỀU TRỊ BỆNH DA LIỄU | 13. THUỐC ĐIỀU TRỊ BỆNH DA LIỄU | 212 | 24.298 | Hồ nước (3g, + 3g)/ 20g | Kẽm oxyd; Bột talc | (3g, + 3g)/ 20g | Dùng ngoài | Chai, lọ | 500 | N4
165 | 407 | 13. THUỐC ĐIỀU TRỊ BỆNH DA LIỄU | 13. THUỐC ĐIỀU TRỊ BỆNH DA LIỄU | 214 | 24.302 | Towder cream 5% 15g | Permethrin | 0,05 | Kem bôi da | Tube | 50 | N4
166 | 406 | 13. THUỐC ĐIỀU TRỊ BỆNH DA LIỄU | 13. THUỐC ĐIỀU TRỊ BỆNH DA LIỄU | 215 | 24.301 | Betacylic | Salicylic acid + betamethason dipropionat | (0,45g + 0,0075g)/15g | Thuốc mỡ bôi da | Tube | 300 | N4
|  | 15. THUỐC TẨY TRÙNG VÀ SÁT KHUẨN | 0 | 216 |  | 15. THUỐC TẨY TRÙNG VÀ SÁT KHUẨN | 13. Thuốc tẩy trùng và sát khuẩn
167 | 419 | 15. THUỐC TẨY TRÙNG VÀ SÁT KHUẨN | 15. THUỐC TẨY TRÙNG VÀ SÁT KHUẨN | 217 | 24.314 | Lactacyd | Acid lactic + lactoserum atomisat | (0,05g + 0,0465g)/5ml - 60ml | Dùng ngoài | Chai, lọ | 100 | N5
168 | 422 | 15. THUỐC TẨY TRÙNG VÀ SÁT KHUẨN | 15. Thuốc tẩy trùng và sát khuẩn | 220 | 25.203 | Betadine antiseptic 10% 30ml | Povidon iod | 10% kl/tt, 125ml | Dùng ngoài | Chai | 300 | N1
169 | 414 | 15. THUỐC TẨY TRÙNG VÀ SÁT KHUẨN | 15. THUỐC TẨY TRÙNG VÀ SÁT KHUẨN | 221 | 24.309 | Betadine Gargle and Mouthwash 1% - 125ml | Povidon iod | 1% - 125ml | Dùng ngoài | Chai, lọ | 100 | N1
|  | 16. THUỐC LỢI TIỂU | 0 | 223 |  | 16. THUỐC LỢI TIỂU | 14. Thuốc lợi tiểu
170 | 430 | 16. THUỐC LỢI TIỂU | 16. Thuốc lợi tiểu | 224 | 25.133 | Vinzix | Furosemid | 20mg/2ml | Tiêm | Ống | 100 | N4
171 | 431 | 16. THUỐC LỢI TIỂU | 16. Thuốc lợi tiểu | 225 | 25.299 | Agifuros 40mg (CN Cty CPDP Agimexpharm - Nhà máy SX DP Agimexpharm, Việt Nam) | Furosemid | 40mg | Uống | Viên | 300 | N5
172 | 432 | 16. THUỐC LỢI TIỂU | 16. Thuốc lợi tiểu | 226 | 25.309 | VEROSPIRON 25mg 25mg (Gedeon Richter Plc., Hungary) | Spironolacton | 25mg | Uống | Viên | 300 | N4
173 | 351 | 12. THUỐC TIM MẠCH | 12.3 Thuốc Điều Trị Tăng Huyết Áp | 187 | 25.308 | Natrilix SR 1,5mg (Les Laboratoires Servier Industrie, Pháp) | Indapamid | 1,5mg | Uống | Viên | 300 | BDG
|  | 17. THUỐC ĐƯỜNG TIÊU HÓA | 0 | 228 |  | 17. THUỐC ĐƯỜNG TIÊU HÓA | 15. Thuốc đường tiêu hóa
174 | 443 | 17. THUỐC ĐƯỜNG TIÊU HÓA | 17.1. Thuốc kháng acid và các thuốc chống loét khác tác dụng trên đường tiêu hóa | 229 | 24.324 | Algelstad 12,38g/20g (20%) | Aluminium phosphate | 12,38g/20g | Uống | Gói | 2000 | BDG
175 | 473 | 17. THUỐC ĐƯỜNG TIÊU HÓA | 17.3. Thuốc chống co thắt | 230 | 24.345 | Newstomaz | Alverin citrat + simethicon | 60mg + 80mg | Uống | Viên | 200 | N4
176 | 444 | 17. THUỐC ĐƯỜNG TIÊU HÓA | 17.1. Thuốc kháng acid và các thuốc chống loét khác tác dụng trên đường tiêu hóa | 231 | 24.325 | Mezapulgit 2,5g + 0,5g | Attapulgit mormoiron hoạt hóa + hỗn hợp magnesi carbonat-nhôm hydroxyd | 2,5g + 0,5g | Bột pha hỗn dịch uống | Gói | 1000 | N4
177 | 501 | 17. THUỐC ĐƯỜNG TIÊU HÓA | 17.5 Thuốc điều trị tiêu chảy | 232 | 25.218 | Enterogermina | Bào tử Bacillus clausii kháng đa kháng sinh | 4 tỷ bào tử/ 5ml | Uống | Ống | 5000 | N1
178 | 498 | 17. THUỐC ĐƯỜNG TIÊU HÓA | 17.5 Thuốc điều trị tiêu chảy | 233 | 25.6 | Berberin | Berberin clorid | 100mg | Uống | Viên | 3000 | N4
179 | 499 | 17. THUỐC ĐƯỜNG TIÊU HÓA | 17.5 Thuốc điều trị tiêu chảy | 235 | 25.157 | Smecta | Diosmectit | 3g | Uống | Gói | 1000 | N1
180 | 457 | 17. THUỐC ĐƯỜNG TIÊU HÓA | 17.2 Thuốc chống nôn | 236 | 25.158 | Motilium-M | Domperidon (Domperidon maleat) | 10mg | Uống | Viên | 1000 | N1
181 | 475 | 17. THUỐC ĐƯỜNG TIÊU HÓA | 17.3. Thuốc chống co thắt | 237 | 24.347 | No-Spa 40mg/2ml | Drotaverin clohydrat | 40mg | Dung dịch tiêm | Ống | 100 | BDG
182 | 476 | 17. THUỐC ĐƯỜNG TIÊU HÓA | 17.3. Thuốc chống co thắt | 238 | 24.348 | No-Spa forte 80mg | Drotaverin clohydrat | 80mg | Uống | Viên | 2000 | N4
183 | 436 | 17. THUỐC ĐƯỜNG TIÊU HÓA | 17.1 Thuốc kháng acid và các thuốc chống loét khác tác dụng trên đường tiêu hóa | 239 | 25.24 | Stadnex 20 CAP | Esomeprazol | 40mg | Uống | Viên | 4000 | N1
184 | 448 | 17. THUỐC ĐƯỜNG TIÊU HÓA | 17.1. Thuốc kháng acid và các thuốc chống loét khác tác dụng trên đường tiêu hóa | 240 | 24.329 | Esogas 40mg | Esomeprazol | 40mg | Tiêm truyền tĩnh mạch | Chai, lọ | 300 | N1
185 | 437 | 17. THUỐC ĐƯỜNG TIÊU HÓA | 17.1 Thuốc kháng acid và các thuốc chống loét khác tác dụng trên đường tiêu hóa | 241 | 25.132 | Vinfadin V20 | Famotidin | 20mg | Tiêm | Lọ | 100 | N4
186 | 469 | 17. THUỐC ĐƯỜNG TIÊU HÓA | 17.3 Thuốc chống co thắt | 242 | 25.221 | Buscopan | Hyoscin butylbromid | 10mg | Uống | Viên | 500 | BDG
187 | 504 | 17. THUỐC ĐƯỜNG TIÊU HÓA | 17.5. Thuốc điều trị tiêu chảy | 245 | 24.369 | A.T Zinc 10mg | Kẽm (dưới dạng Kẽm gluconat) | 10mg | Uống | Viên | 3000 | N4
188 | 485 | 17. THUỐC ĐƯỜNG TIÊU HÓA | 17.4 Thuốc tẩy, nhuận tràng | 246 | 25.79 | Duphalac | Lactulose | 10g/15ml | Uống | Gói | 300 | N4
189 | 518 | 17. THUỐC ĐƯỜNG TIÊU HÓA | 17.7. Thuốc khác | 248 | 24.375 | Hepa-Merz 5g/10ml | L-Ornithin - L- aspartat | 5g/10ml | Tiêm truyền | Ống | 500 | N4
190 | 486 | 17. THUỐC ĐƯỜNG TIÊU HÓA | 17.4 Thuốc tẩy, nhuận tràng | 249 | 25.165 | Forlax | Macrogol | 10g (4000) | Uống | Gói | 200 | N1
191 | 453 | 17. THUỐC ĐƯỜNG TIÊU HÓA | 17.1. Thuốc kháng acid và các thuốc chống loét khác tác dụng trên đường tiêu hóa | 250 | 24.334 | Biviantac | Magnesi hydroxyd + nhôm hydroxyd + simethicon | 400mg + 306mg + 30mg | Uống | Viên | 1000 | N4
192 | 459 | 17. THUỐC ĐƯỜNG TIÊU HÓA | 17.2 Thuốc chống nôn | 252 | 25.304 | KANAUSIN [TT] 10mg (Công Ty CPDP Khánh Hòa (KHAPHARCO), Việt Nam) | Metoclopramid | 10mg | Uống | Viên | 200 | N4
193 | 454 | 17. THUỐC ĐƯỜNG TIÊU HÓA | 17.1. Thuốc kháng acid và các thuốc chống loét khác tác dụng trên đường tiêu hóa | 254 | 24.335 | Gaviscon Dual Action sachets 24/10ml | Natri alginate, natri bicarbonate, calci carbonate | (500mg+213mg+325mg)/10ml | Uống | Gói | 1000 | N1
194 | 512 | 17. THUỐC ĐƯỜNG TIÊU HÓA | 17.7 Thuốc khác | 255 | 25.86 | Sandostatin 0.1mg/ml 5x1ml | Octreotide | 0,1mg/1ml | Tiêm | Ống | 50 | BDG
195 | 441 | 17. THUỐC ĐƯỜNG TIÊU HÓA | 17.1 Thuốc kháng acid và các thuốc chống loét khác tác dụng trên đường tiêu hóa | 256 | 25.263 | Medoome 40mg Gastro-resistant capsules | Omeprazol | 40mg | Uống | Viên | 1000 | N4
196 | 456 | 17. THUỐC ĐƯỜNG TIÊU HÓA | 17.2 Thuốc chống nôn | 257 | 25.141 | Degas | Ondansetron (dưới dạng ondansetron HCl) | 8mg/4ml | Tiêm | Ống | 100 | N4
197 | 450 | 17. THUỐC ĐƯỜNG TIÊU HÓA | 17.1. Thuốc kháng acid và các thuốc chống loét khác tác dụng trên đường tiêu hóa | 258 | 24.331 | Ulceron 40mg | Pantoprazol | 40mg | Bột đông khô pha tiêm tĩnh mạch | Lọ | 200 | N1
198 | 451 | 17. THUỐC ĐƯỜNG TIÊU HÓA | 17.1. Thuốc kháng acid và các thuốc chống loét khác tác dụng trên đường tiêu hóa | 259 | 24.332 | Pantostad 40 | Pantoprazol | 40mg | Uống | Viên | 4000 | N1
199 | 468 | 17. THUỐC ĐƯỜNG TIÊU HÓA | 17.3 Thuốc chống co thắt | 260 | 25.51 | Papaverin | Papaverin hydroclorid | 40mg | Uống | Viên | 1000 | N4
200 | 508 | 17. THUỐC ĐƯỜNG TIÊU HÓA | 17.6 Thuốc điều trị trĩ | 261 | 25.90 | Daflon 500mg | Phân đoạn Flavonoid vi hạt tinh chế ứng với: Diosmin 90% 450mg; Các flavonoid biểu thị bằng hesperidin 10% 50mg | 450mg; 50mg | Uống | Viên | 1000 | N1
201 | 440 | 17. THUỐC ĐƯỜNG TIÊU HÓA | 17.1 Thuốc kháng acid và các thuốc chống loét khác tác dụng trên đường tiêu hóa | 262 | 25.225 | Pariet Tablets 20mg (đóng gói bởi Interthai Pharmaceutical manufacturing Ltd. - Thailand) | Rabeprazol | 20mg | Uống | Viên | 4000 | N1
202 | 516 | 17. THUỐC ĐƯỜNG TIÊU HÓA | 17.7 Thuốc khác | 263 | 25.205 | Silygamma | Silymarin | 150mg | Uống | Viên | 20000 | N1
203 | 496 | 17. THUỐC ĐƯỜNG TIÊU HÓA | 17.4. Thuốc tẩy, nhuận tràng | 264 | 24.365 | Sorbitol 5g | Sorbitol | 5g | Uống | Gói | 2000 | N5
204 | 514 | 17. THUỐC ĐƯỜNG TIÊU HÓA | 17.7 Thuốc khác | 265 | 25.169 | Glypressin | Terlipressin acetate | 1mg (tương đương Terlipressin 0,86mg) | Tiêm tĩnh mạch | Lọ | 20 | N1
205 | 513 | 17. THUỐC ĐƯỜNG TIÊU HÓA | 17.7 Thuốc khác | 266 | 25.97 | Debridat Tab 100mg 30's | Trimebutin maleat | 100mg | Uống | Viên | 3000 | BDG
206 | 510 | 17. THUỐC ĐƯỜNG TIÊU HÓA | 17.6 Thuốc điều trị trĩ | 267 | 25.211 | Rutin-Vitamin C | Vitamin C + rutine | 50mg + 50mg | Uống | Viên | 5000 | N4
207 | [5 empty] | Nexium Inj 40mg 1's | Esomeprazole natri | 42,5mg (tương đương với esomeprazol 40mg) | Tiêm | lọ | 200 | BDG
208 | [5 empty] | Nexium Mups | Esomprazole magnesium trihydrate | 40 mg | Uống | Viên | 1000 | BDG
|  | 18. HOCMON VÀ CÁC THUỐC TÁC ĐỘNG VÀO HỆ THỐNG NỘI TIẾT | 0 | 269 |  | 18. HOCMON VÀ CÁC THUỐC TÁC ĐỘNG VÀO HỆ THỐNG NỘI TIẾT | 16. Hormon và các thuốc tác động vào hệ thống nội tiết
209 | 560 | 18. HOCMON VÀ CÁC THUỐC TÁC ĐỘNG VÀO HỆ THỐNG NỘI TIẾT | 18.4. Hocmon tuyến giáp, cận giáp và thuốc kháng giáp trạng tổng hợp | 270 | 24.401 | Navacarzol 5mg | Carbimazol | 5mg | Uống | Viên | 200 | N4
210 | 738 | 28. CÁC LOẠI THUỐC KHÁC | 28. CÁC LOẠI THUỐC KHÁC | 411 | 24.526 | Mercilon | Ethinylestradiol; Desogestrel | Ethinylestradiol 0,020mg; Desogestrel 0,150mg | Uống | Viên | 1000 | N1
211 | 524 | 18. HOCMON VÀ CÁC THUỐC TÁC ĐỘNG VÀO HỆ THỐNG NỘI TIẾT | 18.1 Hocmon thượng thận và những chất tổng hợp thay thế | 272 | 25.131 | Dexamethasone | Dexamethason phosphat (dưới dạng Dexamethason natri phosphat) | 4mg/1ml | Tiêm | Ống | 100 | N4
212 | 530 | 18. HOCMON VÀ CÁC THUỐC TÁC ĐỘNG VÀO HỆ THỐNG NỘI TIẾT | 18.1. Hocmon thượng thận và những chất tổng hợp thay thế | 275 | 24.382 | Flucinar Ointment 0,25mg/g | Fluocinolon acetonid | 0,25mg/g | Dùng ngoài | Tube | 50 | N5
213 | 525 | 18. HOCMON VÀ CÁC THUỐC TÁC ĐỘNG VÀO HỆ THỐNG NỘI TIẾT | 18.1 Hocmon thượng thận và những chất tổng hợp thay thế | 276 | 25.134 | Vinphason | Hydrocortison (dưới dạng hydrocortison natri succinat) | 100mg | Tiêm | Lọ | 20 | N4
214 | 548 | 18. HOCMON VÀ CÁC THUỐC TÁC ĐỘNG VÀO HỆ THỐNG NỘI TIẾT | 18.3 Insulin và nhóm thuốc hạ đường huyết | 277 | 25.160 | Humalog Kwikpen | Insulin Analog tác dụng nhanh, ngắn | 100 đơn vị/ml x 3ml | Tiêm | Bút tiêm | 20 | N1
215 | 553 | 18. HOCMON VÀ CÁC THUỐC TÁC ĐỘNG VÀO HỆ THỐNG NỘI TIẾT | 18.3. Insulin và nhóm thuốc hạ đường huyết | 278 | 24.396 | Scilin N 40UI/ml 10 ml | Insulin chậm, kéo dài | 300U/3ml; 3ml | Tiêm | Bút tiêm | 20 | N1
216 | 552 | 18. HOCMON VÀ CÁC THUỐC TÁC ĐỘNG VÀO HỆ THỐNG NỘI TIẾT | 18.3. Insulin và nhóm thuốc hạ đường huyết | 281 | 24.395 | Scilin M30 (30/70) 100UI/ml | Insulin người trộn, hỗn hợp | 100UI/ml | Tiêm | Chai, lọ | 20 | N1
217 | 559 | 18. HOCMON VÀ CÁC THUỐC TÁC ĐỘNG VÀO HỆ THỐNG NỘI TIẾT | 18.4 Hocmon tuyến giáp, cận giáp và thuốc kháng giáp trạng tổng hợp | 282 | 25.305 | Levothyrox 50mcg (Merck Healthcare KGaA, Đức) | Levothyroxin (muối natri) | 50mcg | Uống | Viên | 500 | N2
218 | 555 | 18. HOCMON VÀ CÁC THUỐC TÁC ĐỘNG VÀO HỆ THỐNG NỘI TIẾT | 18.3. Insulin và nhóm thuốc hạ đường huyết | 284 | 24.398 | Metformin Stella 850mg | Metformin | 850mg | Uống | Viên | 500 | BDG
219 | [6 empty] | Gliclazide | 30mg | Uống | Viên | 1000 | N1
220 | [6 empty] | Gliclazide | 60mg | Uống | Viên | 1000 | N1
221 | [6 empty] | Dapagliflorin | 10mg | Uống | Viên | 1000 | N1
222 | [6 empty] | Sitagliptin | 100mg | Uống | Viên | 1000 | N1
223 | 521 | 18. HOCMON VÀ CÁC THUỐC TÁC ĐỘNG VÀO HỆ THỐNG NỘI TIẾT | 18.1 Hocmon thượng thận và những chất tổng hợp thay thế | 286 | 25.81 | Medrol | Methyl prednisolon | 16mg | Uống | Viên | 2000 | N1
224 | 522 | 18. HOCMON VÀ CÁC THUỐC TÁC ĐỘNG VÀO HỆ THỐNG NỘI TIẾT | 18.1 Hocmon thượng thận và những chất tổng hợp thay thế | 287 | 25.82 | Medrol | Methyl prednisolon | 4mg | Uống | Viên | 2000 | N1
225 | 533 | 18. HOCMON VÀ CÁC THUỐC TÁC ĐỘNG VÀO HỆ THỐNG NỘI TIẾT | 18.1. Hocmon thượng thận và những chất tổng hợp thay thế | 288 | 24.385 | Solu-Medrol 40mg | Methyl prednisolon | 40mg | Tiêm/truyền tĩnh mạch, tiêm bắp (IV, IM) | Chai, lọ | 500 | N1
226 | 523 | 18. HOCMON VÀ CÁC THUỐC TÁC ĐỘNG VÀO HỆ THỐNG NỘI TIẾT | 18.1 Hocmon thượng thận và những chất tổng hợp thay thế | 289 | 25.83 | Depo-Medrol | Methylprednisolone acetate | 40mg/ ml | Tiêm bắp (IM), tiêm trong khớp và mô mềm | Lọ | 50 | N1
227 | 542 | 18. HOCMON VÀ CÁC THUỐC TÁC ĐỘNG VÀO HỆ THỐNG NỘI TIẾT | 18.2 Chế phẩm androgen, estrogen và progesteron | 291 | 25.269 | Utrogestan 200mg | Progesteron | 200 mg | Uống | Viên | 200 | N5
228 | 564 | 18. HOCMON VÀ CÁC THUỐC TÁC ĐỘNG VÀO HỆ THỐNG NỘI TIẾT | 18.4. Hocmon tuyến giáp, cận giáp và thuốc kháng giáp trạng tổng hợp | 292 | 24.405 | PROPYLTHIOURACIL 50mg | Propylthiouracil (PTU) | 50mg | Viên | Viên | 100 | N4
229 | 526 | 18. HOCMON VÀ CÁC THUỐC TÁC ĐỘNG VÀO HỆ THỐNG NỘI TIẾT | 18.1 Hocmon thượng thận và những chất tổng hợp thay thế | 293 | 25.210 | Oracortia 1g (Hop/50 Goi) | Triamcinolone acetonid | 0,1%-1g | Dùng ngoài | Gói | 100 | N5
|  | 19. HUYẾT THANH VÀ GLOBULIN MIỄN DỊCH | 0 | 299 |  | 19. HUYẾT THANH VÀ GLOBULIN MIỄN DỊCH | 17. Huyết thanh và globulin miễn dịch
230 | 571 | 19. HUYẾT THANH VÀ GLOBULIN MIỄN DỊCH | 19. HUYẾT THANH VÀ GLOBULIN MIỄN DỊCH | 300 | 25.32 | Huyết Thanh Kháng Dại | Huyết Thanh Kháng Dại | 1000IU/lọ 5ml | Tiêm | Lọ | 300 | N4
231 | 570 | 19. HUYẾT THANH VÀ GLOBULIN MIỄN DỊCH | 19. Huyết thanh và Globulin miễn dịch | 301 | 25.317 | Huyết thanh kháng độc tố uốn ván tinh chế (SAT) [KDNT] 1500IU (Viện vắc xin & sinh phẩm y tế (IVAC), Việt Nam) | Huyết thanh kháng độc tố uốn ván tinh chế | 1500IU | Tiêm | Ống | 100 | N4
232 | 565 | 19. HUYẾT THANH VÀ GLOBULIN MIỄN DỊCH | 19. HUYẾT THANH VÀ GLOBULIN MIỄN DỊCH | 302 | 24.409 | Huyết thanh kháng nọc rắn lục tre tinh chế (SAV-Tri) | Huyết thanh kháng nọc rắn lục tinh chế | 1000LD50 | Dung dịch tiêm | Lọ | 50 | N4
233 | 567 | 19. HUYẾT THANH VÀ GLOBULIN MIỄN DỊCH | 19. Huyết thanh và Globulin miễn dịch | 303 | 25.28 | Huyết thanh kháng nọc rắn hổ đất | Huyết thanh kháng nọc rắn hổ đất | 1000 LD50 | Tiêm | Lọ | 50 | N4
234 | [6 empty] | Huyết thanh kháng nọc rắn hổ mang chúa châu phi | 1000 LD50 | Tiêm | Lọ | 50 | N4
235 | 569 | 19. HUYẾT THANH VÀ GLOBULIN MIỄN DỊCH | 19. Huyết thanh và Globulin miễn dịch | 304 | 25.148 | Abhayrab | Virus dại bất hoạt (chủng L. Pasteur 2061/Vero được nhân giống trên tế bào Vero) | ≥ 2,5 IU/0,5ml | Tiêm bắp/ Tiêm trong da | Lọ | 100 | N5
|  | 20. THUỐC LÀM MỀM CƠ VÀ ỨC CHẾ CHOLINESTERASE | 0 | 307 |  | 20. THUỐC LÀM MỀM CƠ VÀ ỨC CHẾ CHOLINESTERASE | 18. Thuốc làm mềm cơ và ức chế Cholinesterase
236 | 575 | 20. THUỐC LÀM MỀM CƠ VÀ ỨC CHẾ CHOLINESTERASE | 20. Thuốc làm mềm cơ và ức chế Cholinesterase | 308 | 25.22 | Savi Eperison 50 | Eperison | 50mg | Uống | Viên | 2000 | N2
237 | 574 | 20. THUỐC LÀM MỀM CƠ VÀ ỨC CHẾ CHOLINESTERASE | 20. THUỐC LÀM MỀM CƠ VÀ ỨC CHẾ CHOLINESTERASE | 310 | 24.414 | Mydocalm 150 mg | Tolperison | 150mg | Viên nén bao phim | Viên | 6000 | N2
|  | 21. THUỐC ĐIỀU TRỊ BỆNH MẮT, TAI MŨI HỌNG | 0 | 312 |  | 21. THUỐC ĐIỀU TRỊ BỆNH MẮT, TAI MŨI HỌNG | 19. Thuốc điều trị bệnh mắt, tai mũi họng
238 | 585 | 21. THUỐC ĐIỀU TRỊ BỆNH MẮT, TAI MŨI HỌNG | 21.2 Thuốc tai- mũi- họng | 314 | 25.69 | Betaserc 24mg | Betahistin | 24mg | Uống | Viên | 500 | N1
239 | 586 | 21. THUỐC ĐIỀU TRỊ BỆNH MẮT, TAI MŨI HỌNG | 21.2 Thuốc tai- mũi- họng | 315 | 25.70 | Betaserc 16mg | Betahistin | 16mg | Uống | Viên | 500 | N1
240 | 579 | 21. THUỐC ĐIỀU TRỊ BỆNH MẮT, TAI MŨI HỌNG | 21.1 Thuốc điều trị bệnh mắt | 316 | 25.152 | Combigan | Brimonidin + Timolol | (2mg+5mg)/ml - 5ml | Nhỏ mắt | Lọ | 10 | N1
241 | 591 | 21. THUỐC ĐIỀU TRỊ BỆNH MẮT, TAI MŨI HỌNG | 21.2. Thuốc tai- mũi- họng | 317 | 24.424 | Rhynixsol 10ml | Naphazolin nitrat | 10ml | Nhỏ mũi | Chai, lọ | 200 | N4
242 | 581 | 21. THUỐC ĐIỀU TRỊ BỆNH MẮT, TAI MŨI HỌNG | 21.1 Thuốc điều trị bệnh mắt | 318 | 25.200 | Sanlein 0,1, hoặc tương đương điều trị | Natri hyaluronat | 1mg/ml - 5ml | Nhỏ mắt | Lọ | 300 | BDG
243 | 580 | 21. THUỐC ĐIỀU TRỊ BỆNH MẮT, TAI MŨI HỌNG | 21.1 Thuốc điều trị bệnh mắt | 319 | 25.171 | Mydrin-P | Tropicamide + Phenylephrin hydroclorid | (5mg + 5mg)/ml - 10ml | Nhỏ mắt | Lọ | 20 | N1
244 | 590 | 21. THUỐC ĐIỀU TRỊ BỆNH MẮT, TAI MŨI HỌNG | 21.2. Thuốc tai- mũi- họng | 320 | 24.423 | Xisat xịt mũi | Nước muối biển sâu | 75ml | xịt mũi | Chai, lọ | 200 | N4
|  | 22. THUỐC CÓ TÁC DỤNG THÚC ĐẺ, CẦM MÁU SAU ĐẺ VÀ CHỐNG ĐẺ NON | 0 | 324 |  | 22. THUỐC CÓ TÁC DỤNG THÚC ĐẺ, CẦM MÁU SAU ĐẺ VÀ CHỐNG ĐẺ NON | 20. Thuốc tác dụng thúc đẻ, cầm máu sau đẻ và chống đẻ non
245 | 596 | 22. THUỐC CÓ TÁC DỤNG THÚC ĐẺ, CẦM MÁU SAU ĐẺ VÀ CHỐNG ĐẺ NON | 22.1 Thuốc thúc đẻ, cầm máu sau đẻ | 325 | 25.154 | Duratocin | Carbetocin | 100mcg/1ml | Tiêm tĩnh mạch | Lọ | 20 | N1
246 | 602 | 22. THUỐC CÓ TÁC DỤNG THÚC ĐẺ, CẦM MÁU SAU ĐẺ VÀ CHỐNG ĐẺ NON | 22.1. Thuốc thúc đẻ, cầm máu sau đẻ | 327 | 24.432 | Methylergometrine Maleate injection 0,2mg - 1ml | Methyl ergometrin | 0,2mg - 1ml | Dung dịch tiêm bắp hoặc tiêm tĩnh mạch chậm | Ống | 50 | N1
247 | 592 | 22. THUỐC CÓ TÁC DỤNG THÚC ĐẺ, CẦM MÁU SAU ĐẺ VÀ CHỐNG ĐẺ NON | 22.1 Thuốc thúc đẻ, cầm máu sau đẻ | 329 | 25.46 | Heraprostol | Misoprostol | 200mg | Uống | Viên | 100 | N4
248 | 593 | 22. THUỐC CÓ TÁC DỤNG THÚC ĐẺ, CẦM MÁU SAU ĐẺ VÀ CHỐNG ĐẺ NON | 22.1 Thuốc thúc đẻ, cầm máu sau đẻ | 330 | 25.102 | OXYTOCIN | Oxytocin | 5IU/1ml | Tiêm | Ống | 300 | N1
|  | 24. THUỐC CHỐNG RỐI LOẠN TÂM THẦN VÀ THUỐC TÁC ĐỘNG LÊN HỆ THẦN KINH | 0 | 333 |  | 24. THUỐC CHỐNG RỐI LOẠN TÂM THẦN VÀ THUỐC TÁC ĐỘNG LÊN HỆ THẦN KINH | 21. Thuốc chống rối loạn tâm thần và thuốc tác động lên hệ thần kinh
249 | 627 | 24. THUỐC CHỐNG RỐI LOẠN TÂM THẦN VÀ THUỐC TÁC ĐỘNG LÊN HỆ THẦN KINH | 24.5 Thuốc tác động lên hệ thần kinh | 334 | 24.456 | Atileucin inj 500mg | Acetyl leucin | 500mg | Tiêm | Ống | 200 | N4
250 | 631 | 24. THUỐC CHỐNG RỐI LOẠN TÂM THẦN VÀ THUỐC TÁC ĐỘNG LÊN HỆ THẦN KINH | 24.5 Thuốc tác động lên hệ thần kinh | 335 | 25.149 | Tanganil 500mg | Acetylleucin | 500mg | Uống | Viên | 200 | N4
251 | 622 | 24. THUỐC CHỐNG RỐI LOẠN TÂM THẦN VÀ THUỐC TÁC ĐỘNG LÊN HỆ THẦN KINH | 24.4 Thuốc chống trầm cảm | 336 | 25.300 | Amitriptylin 25mg (Công ty cổ phần dược phẩm Khánh Hòa, Việt Nam) | Amitriptylin hydroclorid | 25mg | Uống | Viên | 200 | N1
252 | 610 | 24. THUỐC CHỐNG RỐI LOẠN TÂM THẦN VÀ THUỐC TÁC ĐỘNG LÊN HỆ THẦN KINH | 24.3 Thuốc chống rối loạn tâm thần | 337 | 25.289 | Aminazin 1,25% 1,25% - 2ml (Công ty Cổ phần Dược Danapha, Việt Nam) | Clorpromazin (hydroclorid) | 1,25% - 2ml | Tiêm | Ống | 50 | N4
253 | 606 | 24. THUỐC CHỐNG RỐI LOẠN TÂM THẦN VÀ THUỐC TÁC ĐỘNG LÊN HỆ THẦN KINH | 24.1 Thuốc an thần | 338 | 25.311 | Diazepam Injection BP 10mg 10mg/2ml (Panpharma GmbH, Đức) | Diazepam | 10mg/ 2ml | Tiêm | Ống | 100 | N1
254 | 634 | 24. THUỐC CHỐNG RỐI LOẠN TÂM THẦN VÀ THUỐC TÁC ĐỘNG LÊN HỆ THẦN KINH | 24.5. Thuốc an thần | 339 | 24.440 | Seduxen 5mg -Hung | Diazepam | 5mg | Uống | Viên | 500 | N1
255 | 621 | 24. THUỐC CHỐNG RỐI LOẠN TÂM THẦN VÀ THUỐC TÁC ĐỘNG LÊN HỆ THẦN KINH | 24.4 Thuốc chống trầm cảm | 340 | 25.77 | Luvox 100mg Tablets 2x15's | Fluvoxamin maleat | 100mg | Uống | Viên | 100 | N1
256 | 628 | 24. THUỐC CHỐNG RỐI LOẠN TÂM THẦN VÀ THUỐC TÁC ĐỘNG LÊN HỆ THẦN KINH | 24.5 Thuốc tác động lên hệ thần kinh | 341 | 24.457 | Tanakan 40 mg | Ginkgo biloba | 40mg | Viên nén | Viên | 1000 | N2
257 | 618 | 24. THUỐC CHỐNG RỐI LOẠN TÂM THẦN VÀ THUỐC TÁC ĐỘNG LÊN HỆ THẦN KINH | 24.3. Thuốc chống rối loạn tâm thần | 343 | 24.447 | Tisercin 25mg | Levomepromazin | 25mg | Uống | Viên | 100 | N1
258 | 612 | 24. THUỐC CHỐNG RỐI LOẠN TÂM THẦN VÀ THUỐC TÁC ĐỘNG LÊN HỆ THẦN KINH | 24.3 Thuốc chống rối loạn tâm thần | 344 | 25.307 | Mylosulprid 50 50mg (Công ty liên doanh MEYER-BPC, Việt Nam) | Levosulpirid | 50mg | Uống | Viên | 5000 | N4
259 | 608 | 24. THUỐC CHỐNG RỐI LOẠN TÂM THẦN VÀ THUỐC TÁC ĐỘNG LÊN HỆ THẦN KINH | 24.3 Thuốc chống rối loạn tâm thần | 345 | 25.101 | EGOLANZA | Olanzapine | 10mg | Uống | Viên | 300 | N5
260 | 633 | 24. THUỐC CHỐNG RỐI LOẠN TÂM THẦN VÀ THUỐC TÁC ĐỘNG LÊN HỆ THẦN KINH | 24.5 Thuốc tác động lên hệ thần kinh | 347 | 25.266 | Nupigin | Piracetam | 2g - 10ml | Tiêm | Ống | 200 | N4
261 | 632 | 24. THUỐC CHỐNG RỐI LOẠN TÂM THẦN VÀ THUỐC TÁC ĐỘNG LÊN HỆ THẦN KINH | 24.5 Thuốc tác động lên hệ thần kinh | 348 | 25.265 | Lifecita 400 | Piracetam | 800mg | 0 | Viên | 3000 | N2
262 | 605 | 24. THUỐC CHỐNG RỐI LOẠN TÂM THẦN VÀ THUỐC TÁC ĐỘNG LÊN HỆ THẦN KINH | 24.1 Thuốc an thần | 350 | 25.57 | Rotundin | Rotundin | 30mg | Uống | Viên | 2000 | N4
263 | 629 | 24. THUỐC CHỐNG RỐI LOẠN TÂM THẦN VÀ THUỐC TÁC ĐỘNG LÊN HỆ THẦN KINH | 24.5 Thuốc tác động lên hệ thần kinh | 351 | 24.458 | Cavinton 5mg | Vinpocetin | 5mg | Uống | Viên | 1000 | BDG
|  | 25. THUỐC TÁC DỤNG TRÊN ĐƯỜNG HÔ HẤP | 0 | 353 |  | 25. THUỐC TÁC DỤNG TRÊN ĐƯỜNG HÔ HẤP | 22. Thuốc tác dụng trên đường hô hấp
264 | 638 | 25. THUỐC TÁC DỤNG TRÊN ĐƯỜNG HÔ HẤP | 25.1 Thuốc chữa hen và bệnh phổi tắc nghẽn mãn tính | 354 | 25.99 | DIAPHYLLIN VENOSUM | Aminophylin | 240mg | Tiêm | Ống | 200 | N1
265 | 644 | 25. THUỐC TÁC DỤNG TRÊN ĐƯỜNG HÔ HẤP | 25.1 Thuốc chữa hen và bệnh phổi tắc nghẽn mãn tính | 355 | 25.177 | Bambec Tab 10mg | Bambuterol | 10mg | Uống | Viên | 400 | N4
266 | 641 | 25. THUỐC TÁC DỤNG TRÊN ĐƯỜNG HÔ HẤP | 25.1 Thuốc chữa hen và bệnh phổi tắc nghẽn mãn tính | 356 | 25.153 | Budesonide Teva 0,5mg/2ml | Budesonide | 500mcg/2ml | Đường hô hấp | Ống | 500 | N1
267 | 656 | 25. THUỐC TÁC DỤNG TRÊN ĐƯỜNG HÔ HẤP | 25.2. Thuốc chữa ho | 357 | 24.471 | Terpin Codein 10 | Codein + terpin hydrat | 10mg + 100mg | Uống | Viên | 2000 | N4
268 | 642 | 25. THUỐC TÁC DỤNG TRÊN ĐƯỜNG HÔ HẤP | 25.1 Thuốc chữa hen và bệnh phổi tắc nghẽn mãn tính | 358 | 25.162 | Berodual 10ml | Ipratropium bromide khan (dưới dạng Ipratropium bromide monohydrate) + Fenoterol Hydrobromide | (0,02mg + 0,05mg)/ nhát xịt - 10ml | Xịt | Bình | 20 | N1
269 | 653 | 25. THUỐC TÁC DỤNG TRÊN ĐƯỜNG HÔ HẤP | 25.2 Thuốc chữa ho | 359 | 25.84 | ACC 200 | Mỗi gói 3g chứa: Acetylcystein 200mg | 200mg | Uống | Gói | 2000 | N1
270 | 636 | 25. THUỐC TÁC DỤNG TRÊN ĐƯỜNG HÔ HẤP | 25.1 Thuốc chữa hen và bệnh phổi tắc nghẽn mãn tính | 360 | 25.85 | Seretide Evohaler DC 25/250 mcg | Mỗi liều xịt chứa: Salmeterol (dưới dạng salmeterol xinafoate micronised); Fluticason propionate (dạng micronised) | 25mcg + 250mcg | Hít qua đường miệng | Bình xịt | 20 | BDG
271 | 637 | 25. THUỐC TÁC DỤNG TRÊN ĐƯỜNG HÔ HẤP | 25.1 Thuốc chữa hen và bệnh phổi tắc nghẽn mãn tính | 361 | 25.94 | Ventolin Inh 100mcg 200Dose | Salbutamol (dưới dạng Salbutamol sulfate) | 100mcg/ liều xịt- 200 liều/bình xịt | Xịt theo đường miệng | Bình | 50 | BDG
272 | 635 | 25. THUỐC TÁC DỤNG TRÊN ĐƯỜNG HÔ HẤP | 25.1 Thuốc chữa hen và bệnh phổi tắc nghẽn mãn tính | 362 | 25.58 | A.T Salbutamol inj | Salbutamol (sulfat) | 0,5mg/1ml | Tiêm | Ống | 50 | N1
273 | 639 | 25. THUỐC TÁC DỤNG TRÊN ĐƯỜNG HÔ HẤP | 25.1 Thuốc chữa hen và bệnh phổi tắc nghẽn mãn tính | 363 | 25.110 | Zensalbu nebules 5.0 | Salbutamol (sulfat) | 5mg/2,5ml | Hít qua máy khí dung | Ống | 500 | BDG
|  | 26. DUNG DỊCH ĐIỀU CHỈNH NƯỚC, ĐIỆN GIẢI, CÂN BẰNG ACID-BASE VÀ CÁC DUNG DỊCH TIÊM TRUYỀN KHÁC | 0 | 367 |  | 26. DUNG DỊCH ĐIỀU CHỈNH NƯỚC, ĐIỆN GIẢI, CÂN BẰNG ACID-BASE VÀ CÁC DUNG DỊCH TIÊM TRUYỀN KHÁC | 23. Dung dịch điều chỉnh nước, điện giải, cân bằng Acid-Base và các dung dịch tiêm truyền khác
274 | 679 | 26. DUNG DỊCH ĐIỀU CHỈNH NƯỚC, ĐIỆN GIẢI, CÂN BẰNG ACID-BASE VÀ CÁC DUNG DỊCH TIÊM TRUYỀN KHÁC | 26.2. Thuốc tiêm truyền | 368 | 24.481 | Periolimel N4E | Acid amin* | 5% - 500ml | Nhũ dịch truyền tĩnh mạch | Chai | 100 | N1
275 | 671 | 26. DUNG DỊCH ĐIỀU CHỈNH NƯỚC, ĐIỆN GIẢI, CÂN BẰNG ACID-BASE VÀ CÁC DUNG DỊCH TIÊM TRUYỀN KHÁC | 26.2 Thuốc tiêm truyền | 369 | 25.68 | SMOFlipid 20% | 100ml nhũ tương chứa: dầu đậu nành tinh chế 6gam; triglycerid mạch trung bình 6gam; dầu ô-liu tinh chế 5gam; dầu cá tinh chế 3gam | 20%, 250ml | Truyền tĩnh mạch ngoại vi hoặc tĩnh mạch trung tâm | Chai | 20 | N1
276 | 672 | 26. DUNG DỊCH ĐIỀU CHỈNH NƯỚC, ĐIỆN GIẢI, CÂN BẰNG ACID-BASE VÀ CÁC DUNG DỊCH TIÊM TRUYỀN KHÁC | 26.2 Thuốc tiêm truyền | 370 | 25.150 | Olimel N9E | Acid amin (+điện giải) + Glucose + Lipid (Alanine + Arginine + Aspartic acid + Glutamic acid + Glycine + Histidine + Isoleucine + Leucine + Lysine (dưới dạng Lysine acetate) + Methionine + Phenylalanine + Proline + Serine + Threonine + Tryptophan + Tyrosine + Valine + Natri acetat trihydrat + Natri glycerophosphate hydrat + Kali clorid + Magnesi clorid hexahydrat + Calci clorid dihydrat + Glucose anhydrous + Dầu oliu tinh khiết và dầu Đậu nành tinh khiết) | 14.2% + 27.5% + 20% (8,24g + 5,58g + 1,65g +2,84g + 3,95g + 3,4g + 2,84g + 3,95g + 4,48g + 2,84g + 3,95g + 3,4g + 2,25g + 2,84g + 0,95g + 0,15g + 3,64g + 1,5g + 3,67g + 2,24g + 0,81g + 0,52g + 110g + 40g)/1000ml; 1000ml | Tiêm truyền | Túi | 50 | N5
277 | 666 | 26. DUNG DỊCH ĐIỀU CHỈNH NƯỚC, ĐIỆN GIẢI, CÂN BẰNG ACID-BASE VÀ CÁC DUNG DỊCH TIÊM TRUYỀN KHÁC | 26.2 Thuốc tiêm truyền | 371 | 25.9 | Calci Clorid 500mg/5ml | Calci clorid | 500mg - 5ml | Tiêm | Ống | 100 | N4
278 | 673 | 26. DUNG DỊCH ĐIỀU CHỈNH NƯỚC, ĐIỆN GIẢI, CÂN BẰNG ACID-BASE VÀ CÁC DUNG DỊCH TIÊM TRUYỀN KHÁC | 26.2 Thuốc tiêm truyền | 373 | 25.248 | Glucose 5% | Glucose | 5% - 500ML | 0 | Chai | 500 | N4
279 | 668 | 26. DUNG DỊCH ĐIỀU CHỈNH NƯỚC, ĐIỆN GIẢI, CÂN BẰNG ACID-BASE VÀ CÁC DUNG DỊCH TIÊM TRUYỀN KHÁC | 26.2 Thuốc tiêm truyền | 374 | 25.27 | Glucose 30% | Glucose | 30% - 5ml | Tiêm truyền | ống | 100 | N4
280 | 685 | 26. DUNG DỊCH ĐIỀU CHỈNH NƯỚC, ĐIỆN GIẢI, CÂN BẰNG ACID-BASE VÀ CÁC DUNG DỊCH TIÊM TRUYỀN KHÁC | 26.2. Thuốc tiêm truyền | 375 | 24.487 | Glucose 20% | Glucose | 20% - 500ml | Dung dịch tiêm truyền | Chai, lọ | 40 | N4
281 | 661 | 26. DUNG DỊCH ĐIỀU CHỈNH NƯỚC, ĐIỆN GIẢI, CÂN BẰNG ACID-BASE VÀ CÁC DUNG DỊCH TIÊM TRUYỀN KHÁC | 26.1. Thuốc uống | 376 | 24.475 | Kaleorid 600mg | Kali clorid | 600mg | Viên bao phim giải phóng chậm | Viên | 500 | N1
282 | 662 | 26. DUNG DỊCH ĐIỀU CHỈNH NƯỚC, ĐIỆN GIẢI, CÂN BẰNG ACID-BASE VÀ CÁC DUNG DỊCH TIÊM TRUYỀN KHÁC | 26.1. Thuốc uống | 377 | 24.476 | Panangin | Magnesi aspartat + Kali aspartat | 140mg +158mg | Viên nén bao phim | Viên | 500 | N1
283 | 658 | 26. DUNG DỊCH ĐIỀU CHỈNH NƯỚC, ĐIỆN GIẢI, CÂN BẰNG ACID-BASE VÀ CÁC DUNG DỊCH TIÊM TRUYỀN KHÁC | 26.1 Thuốc uống | 378 | 25.100 | PANANGIN | Magnesi aspartat anhydrat; Kali aspartat anhydrat | (400mg + 452mg)/10ml | Tiêm truyền | Ống | 200 | N1
284 | 692 | 26. DUNG DỊCH ĐIỀU CHỈNH NƯỚC, ĐIỆN GIẢI, CÂN BẰNG ACID-BASE VÀ CÁC DUNG DỊCH TIÊM TRUYỀN KHÁC | 26.2. Thuốc tiêm truyền | 379 | 24.494 | Magnesi-BFS 15%, 5ml | Magnesi sulfat | 15% - 5ml | Dung dịch tiêm | Ống | 300 | N4
285 | 675 | 26. DUNG DỊCH ĐIỀU CHỈNH NƯỚC, ĐIỆN GIẢI, CÂN BẰNG ACID-BASE VÀ CÁC DUNG DỊCH TIÊM TRUYỀN KHÁC | 26.2 Thuốc tiêm truyền | 380 | 25.253 | MANNITOL 20% - 250ml | Manitol | 20% - 250ml | Tiêm truyền | Chai | 50 | N4
286 | 699 | 26. DUNG DỊCH ĐIỀU CHỈNH NƯỚC, ĐIỆN GIẢI, CÂN BẰNG ACID-BASE VÀ CÁC DUNG DỊCH TIÊM TRUYỀN KHÁC | 26.2. Thuốc tiêm truyền | 382 | 24.501 | Natriclorid 10% 250ml | Natri clorid | 10%-250ml | Dung dịch tiêm truyền | Chai, lọ | 500 | N4
287 | 701 | 26. DUNG DỊCH ĐIỀU CHỈNH NƯỚC, ĐIỆN GIẢI, CÂN BẰNG ACID-BASE VÀ CÁC DUNG DỊCH TIÊM TRUYỀN KHÁC | 26.2. Thuốc tiêm truyền | 383 | 24.503 | Natri clorid 0.9% 500ml | Natri clorid | 0.9% 500ml | Dung dịch tiêm truyền | Chai, lọ | 1000 | N4
288 | 696 | 26. DUNG DỊCH ĐIỀU CHỈNH NƯỚC, ĐIỆN GIẢI, CÂN BẰNG ACID-BASE VÀ CÁC DUNG DỊCH TIÊM TRUYỀN KHÁC | 26.2. Thuốc tiêm truyền | 384 | 24.498 | Natri clorid 0.9% 100ml | Natri clorid | 0.9% 100ml |  |  | 500 | N4
289 | 677 | 26. DUNG DỊCH ĐIỀU CHỈNH NƯỚC, ĐIỆN GIẢI, CÂN BẰNG ACID-BASE VÀ CÁC DUNG DỊCH TIÊM TRUYỀN KHÁC | 26.2 Thuốc Tiêm Truyền | 385 | 25.260 | Sodium chloride 3% 3g/100ml | Natri clorid | 3g/100ml | Tiêm truyền | Chai | 300 | N4
290 | 670 | 26. DUNG DỊCH ĐIỀU CHỈNH NƯỚC, ĐIỆN GIẢI, CÂN BẰNG ACID-BASE VÀ CÁC DUNG DỊCH TIÊM TRUYỀN KHÁC | 26.2 Thuốc Tiêm Truyền | 386 | 25.48 | Natriclorid 0,9% | Natri clorid | 0,9%-10ml | Nhỏ mắt | lọ | 1500 | N4
291 | 706 | 26. DUNG DỊCH ĐIỀU CHỈNH NƯỚC, ĐIỆN GIẢI, CÂN BẰNG ACID-BASE VÀ CÁC DUNG DỊCH TIÊM TRUYỀN KHÁC | 26.2. Thuốc tiêm truyền | 387 | 24.508 | Ringerfundin | Natri clorid + Kali clorid + Magie clorid hexahydrate + Calcium clorid dihydrate + Natri acetate trihydrate + acid malic | 3,4g + 0,15g + 0,1g + 0,19g + 1,64g + 0,34g - 500ml |  |  | 500 | N4
292 | 660 | 26. DUNG DỊCH ĐIỀU CHỈNH NƯỚC, ĐIỆN GIẢI, CÂN BẰNG ACID-BASE VÀ CÁC DUNG DỊCH TIÊM TRUYỀN KHÁC | 26.1 Thuốc uống | 388 | 25.199 | Hydrite Tab | Natri clorid + Natri Bicarbonat + Kali clorid + Dextrose khan | 350mg + 250mg + 150mg + 2g | Uống | Viên | 3000 | N4
293 | 664 | 26. DUNG DỊCH ĐIỀU CHỈNH NƯỚC, ĐIỆN GIẢI, CÂN BẰNG ACID-BASE VÀ CÁC DUNG DỊCH TIÊM TRUYỀN KHÁC | 26.1. Thuốc uống | 389 | 24.478 | Oresol | Natri clorid+kali clorid+ natri citrat + glucose khan | 20g + 3,5g + 2,9g + 1,5g | Uống | Gói | 2000 | N4
294 | 703 | 26. DUNG DỊCH ĐIỀU CHỈNH NƯỚC, ĐIỆN GIẢI, CÂN BẰNG ACID-BASE VÀ CÁC DUNG DỊCH TIÊM TRUYỀN KHÁC | 26.2. Thuốc tiêm truyền | 390 | 24.505 | Lipofundin Mct/Lct 10% - 250ml | Nhũ dịch lipid | 10% - 250ml |  |  | 20 | N1
295 | 705 | 26. DUNG DỊCH ĐIỀU CHỈNH NƯỚC, ĐIỆN GIẢI, CÂN BẰNG ACID-BASE VÀ CÁC DUNG DỊCH TIÊM TRUYỀN KHÁC | 26.2. Thuốc tiêm truyền | 392 | 24.507 | RINGER LACTATE | Ringer lactat (Natri clorid + Kali clorid + Natri lactat + Calci clorid.2H2O) | 3g + 0,2g + 1,6g + 0,135g - 500ml | Tiêm truyền | Chai | 1000 | N4
296 | 665 | 26. DUNG DỊCH ĐIỀU CHỈNH NƯỚC, ĐIỆN GIẢI, CÂN BẰNG ACID-BASE VÀ CÁC DUNG DỊCH TIÊM TRUYỀN KHÁC | 26.1. Thuốc uống | 393 | 24.479 | Hydrite | Sodium Chloride + Sodium Bicarbonate + Potassium Chloride + Dextrose Anhydrous | 350mg+250mg+150mg+2g | Uống | Viên | 4000 | N4
|  | 27. VITAMIN VÀ KHOÁNG CHẤT | 0 | 395 |  | 27. VITAMIN VÀ KHOÁNG CHẤT | 24. Vitamin và khoáng chất
297 | 710 | 27. VITAMIN VÀ KHOÁNG CHẤT | 27. Khoáng chất và vitamin | 396 | 25.8 | Meza- Calci D3 | Calci carbonat +Vitamin D3 | 750mg + 200 IU | Uống | viên | 5000 | N4
298 | 714 | 27. VITAMIN VÀ KHOÁNG CHẤT | 27. Khoáng chất và vitamin | 397 | 25.146 | CALCIUM STELLA 500MG | Calcium lactat gluconat; Calcium carbonat | 2940mg; 300mg | Uống | Viên | 5000 | N2
299 | 716 | 27. VITAMIN VÀ KHOÁNG CHẤT | 27. Khoáng chất và vitamin | 399 | 25.277 | AGIRENYL | Vitamin A-D | 2500UI + 200UI | Uống | Viên | 3000 | N4
300 | 717 | 27. VITAMIN VÀ KHOÁNG CHẤT | 27. Khoáng chất và vitamin | 400 | 25.278 | VITAMIN B1 250 | Vitamin B1 | 250mg | Uống | Viên | 3000 | N4
301 | 727 | 27. VITAMIN VÀ KHOÁNG CHẤT | 27. VITAMIN VÀ KHOÁNG CHẤT | 401 | 24.514 | Vitamin B1 100mg/1ml | Vitamin B1 | 100mg/1ml | Tiêm | Ống | 200 | N4
302 | 720 | 27. VITAMIN VÀ KHOÁNG CHẤT | 27. Khoáng chất và vitamin | 402 | 25.281 | Ocerewel | Vitamin B1 + B6 + B12 | 125mg + 125mg + 500mcg | Uống | Viên | 8000 | N2
303 | 721 | 27. VITAMIN VÀ KHOÁNG CHẤT | 27. Khoáng chất và vitamin | 403 | 25.282 | Magnesi-B6 | Vitamin B6 + magnesi lactat | 5mg + 470mg | Uống | Viên | 5000 | N4
304 | 711 | 27. VITAMIN VÀ KHOÁNG CHẤT | 27. Khoáng chất và vitamin | 404 | 25.62 | Faba-Plus Vitamin C 1g | Vitamin C | 1000mg | Uống | Viên | 20000 | N4
305 | 713 | 27. VITAMIN VÀ KHOÁNG CHẤT | 27. Khoáng chất và vitamin | 405 | 25.112 | Biosoft | Vitamin H | 10mg | Uống | Viên | 1000 | N4
306 | 723 | 27. VITAMIN VÀ KHOÁNG CHẤT | 27. Khoáng chất và vitamin | 406 | 25.284 | VITAMIN PP 500 | Vitamin PP | 500 mg | Uống | Viên | 1000 | N4
307 | 730 | 27. VITAMIN VÀ KHOÁNG CHẤT | 27. VITAMIN VÀ KHOÁNG CHẤT | 407 | 24.517 | Vinpha E 400 UI | Vitamin E | 400 UI | uống | Viên | 6000 | N4
|  | 28. CÁC LOẠI THUỐC KHÁC | 0 | 408 |  | 28. CÁC LOẠI THUỐC KHÁC | 25. Các loại thuốc khác
308 | [6 empty] | Cao Bình vôi, lá sen, Lạc tiên, Lá Vông nem, Trinh nữ |  | Uống | Viên | 5000 | N3
309 | [6 empty] | Actiso, Biển súc, Bìm bìm |  |  |  | 10000 | N3
310 | 737 | 28. CÁC LOẠI THUỐC KHÁC | 28. CÁC LOẠI THUỐC KHÁC | 410 | 24.525 | Yoosun Rau má 25g | Dịch chiết rau má, chlohexidin digluconat, D-panthenol | 25g | Dùng ngoài | Tube | 500 | N4
311 | 734 | 28. CÁC LOẠI THUỐC KHÁC | 28. CÁC LOẠI THUỐC KHÁC | 412 | 24.522 | Dầu Cù Là Thiên Thảo 30g | Long não, Menthol, Tinh dầu bạc hà, Tinh dầu tràm, Tinh dầu hương nhu, Tinh dầu quế | 4,2g; 3,6g; 6,3g; 1,2g; 1,2g; 0,18ml; 0,09g; 0,15g; 7,5g; 0,18ml; 5,4g | Dùng ngoài | Chai, lọ | 200 | N5
312 | 735 | 28. CÁC LOẠI THUỐC KHÁC | 28. CÁC LOẠI THUỐC KHÁC | 413 | 24.523 | Cao sao vàng lọ 20g | Mỗi 4g chứa: Camphor 849,2mg; Menthol 425,2mg; Tinh dầu Bạc hà 525,2mg; Tinh dầu đinh hương 130,8mg; Tinh dầu tràm 210,8mg; Tinh dầu quế 53,2mg | 849,2mg, 425,2mg, 525,2mg, 130,8mg, 210,8mg, 53,2mg | Dùng ngoài | Chai, lọ | 100 | N5
313 | 739 | 28. CÁC LOẠI THUỐC KHÁC | 28. CÁC LOẠI THUỐC KHÁC | 414 | 24.527 | PM Procare | Mỗi viên chứa: Dầu cá tự nhiên tương đương Omega-3 marine triglycerids 160mg (tương đương Acid eicosapentaenoic (EPA) 30mg và Acid docosahexaenoic (DHA) 130mg) , Thiamin nitrat 5mg, Riboflavin 5mg, Nicotinamid 5mg, Pyridoxine HCl 5mg, Calcium pantothenate 5mg (tương đương Acid pantothenic 4,5mg), Acid folic 400mcg. Acid ascorbic 50mg, D-alpha-tocopherol 6,71mg tương đương Vitamin E 10IU, Sắt ( dưới dạng Sắt fumarat) 5mg, Magnesi ( dưới dạng Magnesi oxid heavy) 28,5mg, Kẽm ( dưới dạng Kẽm sulfat monohydrat) 8mg, Calcium ( dưới dạng Calcium hydrogen phosphat) 46mg, Dunaliella salina 3,34mg tương đương Betacaroten 1mg, Colecalciferol 2,5mcg tương đương Vitamin D3 100IU, Cyanococbalamin 10mcg, Iod ( dưới dạng Potassium iodid) 75mcg | 160mg tđ (30mg+130mg), 5mg, 5mg, 5mg, 5mg, 5mg (tđ 4,5mg) 400mcg, 50mg, 6,71mg(10IU), 5mg, 28,5mg, 8mg, 46mg, 3,34mg (1mg) , 2,5mcg (100IU), 10mcg, 75mcg | Uống | Viên nang | 300 | N1
314 | 741 | 28. CÁC LOẠI THUỐC KHÁC | 28. CÁC LOẠI THUỐC KHÁC | 416 | 24.529 | VASELINE | Vaseline | 49g (1.75 oz) | Kem bôi da | Lọ | 300 | N4
315 | [6 empty] | Vitamin B1, Vitamin D3, Vitamin B3, Vitamin E, Vitamin B5, Zinc, Vitamin B6, Vitamin B2, Folic Acid, Biotin, Selenium, Vitamin B12 |  | uống, viên sủi | tuýp | 300 | TPCN
26. Thuốc sốt rét
a. Thuốc dự phòng Sốt rét
316 | [6 empty] | Mefloquine hydrochloride | 250 mg | Uống | Viên | 6000
b. Thuốc điều trị Sốt rét
317 | [6 empty] | Artemether + Lumefantrine | 20 mg; 120 mg | Uống | Viên | 1000
318 | [6 empty] | Primaquin (dưới dạng primaquin phosphat 13,2 mg) 7,5 mg | 13.2mg | Uống | Viên | 1000
319 | [6 empty] | Piperaquin phosphat; Dihydroartemisinin | 320mg, 40mg | Uống | Viên | 5000
320 | [6 empty] | Pyronadrin tetraphosphats 180mg + Artesunat 60mg | 180 mg, 60 mg | Uống | viên | 2400
321 | [6 empty] | Artesunat | 60mg | Tiêm | lọ | 600
322 | [6 empty] | Artesunat | 50 mg | Uống | Viên | 1000
Tổng số: 322 khoản, tương ứng 343.040 thuốc./.

## IV. Hóa chất
Phụ lục IV DANH MỤC HÓA CHẤT (Kèm theo Thư mời báo giá ngày 08/4/2024 của Học viện Quân y)
STT |  |  | Danh mục hàng hóa | Quy cách | ĐVT | Số lượng tạm tính | Đặc tính, thông số kỹ thuật (tham khảo hoặc tương đương)
I | I |  | Hóa chất cho máy xét nghiệm AQUALYTICAL 800
1 | 1 | HC5.1 | Test Aluminium No 1 | 100 test/hộp | Hộp | 2 | Thử nghiệm đo các ion nhôm trong nước; Code: 515460BT
2 | 2 | HC5.2 | Aluminium No 2 | 100 test/hộp | Hộp | 2 | Thử nghiệm đo các ion nhôm trong nước; Code: 515470BT
3 | 3 | HC5.3 | Thuốc thử pH | 100 test/hộp | Hộp | 2 | Kiểm tra pH của dung dịch Thang đo 6,5-8,4; Code: 511770BT
4 | 4 | HC5.4 | Bộ Chất thử Ammonia | 50 test/hộp | Hộp | 2 | Thang đo 0.02-2.5mg/l; Code: 535600
5 | 5 | HC5.5 | Bộ Chất thử Ammonia | 50 test/hộp | Hộp | 1 | Thang đo 1-50mg/l; Code: 535650
6 | 6 | HC5.6 | Chất thử Cadmiuum | 25 test/hộp | Hộp | 2 | Thang đo 0.025-0.75mg/l; Code: 420750
7 | 7 | HC5.7 | Chất thử copper | 100 test/hộp | Hộp | 1 | Thang đo 0.05-5mg/l; Code No.1: 513550BT và No.2: 513560BT
8 | 8 | HC5.8 | Chất thử Chlorine vario | 100 test/hộp | Hộp | 1 | free DPD F10 thang đo 0.02-2mg/l : Code: 530100
9 | 9 | HC5.9 | Chất thử độ cứng | 100 test/hộp | Hộp | 2 | Tổng thang đo 2-50mg/l; Code: 515660BT
10 | 10 | HC5.10 | Chất thử Iron | 100 test/hộp | Hộp | 1 | Thang đo 0.02-1mg/l; Code: 515370BT
11 | 11 | HC5.11 | Chất thử Lead | 50 test/hộp | Hộp | 2 | Thang đo 0.1-5mg/l; Code: 420753
12 | 12 | HC5.12 | Bộ Chất thử Manganese | 100 test/hộp | Hộp | 1 | Thang đo 0.01-0.7mg/l; Code: 535090
13 | 13 | HC5.13 | Chất thử Nitrate | 50 test/hộp | Hộp | 5 | Thang đo 1-30mg/l; Code: 535580
14 | 14 | HC5.14 | Chất thử Nitrite | 24 test/hộp | Hộp | 2 | Thang đo 0.3-3mg/l; Code: 2419018
15 | 15 | HC5.15 | Chất thử Nitrite | 100 test/hộp | Hộp | 2 | Thang đo 0.01-0.5mg/l; Code: 512310BT
16 | 16 | HC5.16 | Chất thử Sulphate vario | 100 test/hộp | Hộp | 1 | Thang đo 5-100mg/l; Code: 532160
17 | 17 | HC5.17 | Bộ test thử Asen | 100 test/hộp | Hộp | 1 | Bộ test ASEN trong nước, Thang đo: 0 - 0.5 mg/l As Đáp ứng tiêu chuẩn WHO Code: 400700
18 | 18 | HC5.18 | Bộ phân tích nhanh Coliforms, Ecoli trong nước | 200 viên/ hộp | Hộp | 2 | Nguyên tắc phát hiện: Sử dụng công nghệ Defined Substrate Technology (công nghệ định dạng chất nền) Khả năng phát hiện: 1 cfu/100ml Độ chính xác: 95%. Dùng để phân tích nhanh Coliforms, Ecoli trong nước cho phép phát hiện đồng thời định tính và định lượng cả hai chỉ tiêu Coliform và Ecoli chỉ sau 24 giờ hoặc 18 giờ. Khả năng phát hiện 1 cfu/100ml.
II | II |  | Hóa chất chạy máy huyết học MEK-6510K
19 | 1 | HC5.19 | Cleanac as detergent, MEK-520, 5L/bottle | Can 5L | Can 5 lít | 5 | Dùng để rửa đường dịch, Dùng để QC máy, phù hợp với máy huyết học MEK-6510K hiện có tại bệnh viện. Trạng thái vật lí: chất lỏng Màu: xanh lá Mùi: nhẹ Độ pH: 7,7 đến 8,3 Tính tan: tan trong nước Thành phần: Polyoxyethylene nonylphenyl ether 0,05%, Ethylen glycol monophenyl ether 0,33%
20 | 2 | HC5.20 | Cleanac3 as detergent, MEK-620, 5L/bottle | Can 5L | Can 5 lít | 5 | Dùng để rửa đường dịch trong trường hợp đặc biệt. Dùng để QC máy, phù hợp với máy huyết học MEK-6510K hiện có tại bệnh viện. Trạng thái vật lí: chất lỏng Màu: vàng nhạt Mùi: nhẹ Độ pH: 10 đến 13 Tính tan: tan trong nước Thành phần: Dung dịch Natri hypoclorit
21 | 3 | HC5.21 | Hemolynac 3N as Lysing-Hb reagent, Cyanide free, MEK-680, 500mLx3pcs/set | Can 500 ml | Chai 500ml | 8 | Dùng để ly giải màng tế bào hồng cầu cho phân tích Hemoglobin. Dùng để QC máy, phù hợp với máy huyết học MEK-6510K hiện có tại bệnh viện. Trạng thái vật lí: chất lỏng Màu: không Mùi: nhẹ Độ pH: 5 đến 7 Tính tan: tan trong nước Thành phần: Chất hoạt động bề mặt mang điện tích dương
22 | 4 | HC5.22 | Isotonac3 as diluents, MEK-640, 18L/bottle | Can 18 Lít | Can 18 lít | 12 | Dùng để pha loãng máu cho đếm tế bào. Dùng để QC máy, phù hợp với máy huyết học MEK-6510K hiện có tại bệnh viện. Trạng thái vật lí: chất lỏng Màu: không Mùi: không Độ pH: 7,35 đến 7,55 Tính tan: tan trong nước Thành phần: 2 -Hydroxymethyl-2-nitro-1, 3-propanediol, 0,01% Natri clorid, Sulfate, đệm Tris, muối EDTA
23 | 5 | HC5.23 | Máu chuẩn MEK-3DL | Lọ 2ml | Lọ | 4 | Dùng để QC máy, phù hợp với máy huyết học MEK-6510K hiện có tại bệnh viện Trạng thái vật lí: chất lỏng Màu: đỏ sẫm Độ pH: 7.0 - 9.0 Tính tan: tan trong nước Thành phần: Hồng cầu người, bạch cầu bị kích thích và tiểu cầu của động vật có vú
24 | 6 | HC5.24 | Máu chuẩn MEK-3DN | Lọ 2ml | Lọ | 4 | Dùng để QC máy, phù hợp với máy huyết học MEK-6510K hiện có tại bệnh viện. Trạng thái vật lí: chất lỏng Màu: đỏ sẫm Độ pH: 7.0 - 9.0 Tính tan: tan trong nước Thành phần: Hồng cầu người, bạch cầu bị kích thích và tiểu cầu của động vật có vú
25 | 7 | HC5.25 | Máu chuẩn MEK-3DH | Lọ 2ml | Lọ | 4 | Dùng để QC máy, phù hợp với máy huyết học MEK-6510K hiện có tại bệnh viện. Trạng thái vật lí: chất lỏng Màu: đỏ sẫm Độ pH: trung tính Tính tan: tan trong nước Thành phần: Hồng cầu người, bạch cầu bị kích thích và tiểu cầu của động vật có vú
III | III |  | Hóa chất chạy máy sinh hóa (Cho cả máy tự động và bán tự động)
26 | 1 | HC5.26 | Hóa chất dùng cho xét nghiệm định lượng Albumin BCG | 4x100ml +1x3ml | hộp | 5 | Hóa chất dùng xét nghiệm Albumin. Phương pháp đo BCG. Thành Phần: R1: Succinate buffer, pH 4.2 75 mmol/L Bromocresol green 0.26 mmol/L Tensioactives 2 g/L Sodium Azide 0.95 g/dL Độ nhạy 0.2 g/dL. Tuyến tính 0.2-6.0 g/d/L
27 | 2 | HC5.27 | Hóa chất dùng cho xét nghiệm định lượng Amylase | 4x25ml | hộp | 10 | Hóa chất dùng để xét nghiệm AmyLase. Phương pháp đo CNPG3. Thành phần: R1 MES buffer, pH 6.0 100 mmol/L NaCl 350 mmol/L Ca-Acetate 6 mmol/L Potassium thiocyanate 900 mmol/L CNP-G3 2.27 mmol/L Stabilizers and detergents > 0.1 % Độ nhạy 5.0 U/L/ Tuyến tính 5.0-1000.0 U/L
28 | 13 | HC5.38 | Hóa chất để chuẩn các xét nghiệm sinh hóa | 4x5x5ml | hộp | 4 | Là chất dùng để chuẩn các xét nghiệm sinh hóa
29 | 14 | HC5.39 | Hóa chất để kiểm tra mức bình thường của các xét nghiệm sinh hóa | 4x5x5ml | hộp | 2 | Là chất dùng để kiểm tra mức bình thường của các xét nghiệm sinh hóa
30 | 15 | HC5.40 | Hóa chất dùng để kiểm tra mức bất thường của các xét nghiệm sinh hóa | 4x5x5ml | hộp | 2 | Là chất dùng để kiểm tra mức bất thường của các xét nghiệm sinh hóa
31 | 64 | HC4.132 | Bilirubin Direct, Hóa chất dùng cho xét nghiệm định lượng Bilirubin direct | Hộp 5 lọ x 20 ml + 1 lọ 10ml | hộp | 40 | Hóa chất dùng xét nghiệm Bilirubin Trực tiếp. Phương pháp đo: DCA. Thành phần: R1 Sulfanilic acid 29 mmol/L Hydrochloric acid 0.2 mol/L R2 Sodium nitrite 11.6 mmol/L Độ nhạy 0.1 mg/dL. Tuyết tính 0.1-15mg/dL
32 | 66 | HC4.134 | Bilirubin Total DMSO, Hóa chất dùng cho xét nghiệm định lượng Bilirubin total | Hộp 5 lọ x 20 ml + 1 lọ 10ml | hộp | 40 | Hóa chất dùng xét nghiệm Bilirubin toàn phần. Phương pháp đo DIAZO. Thành phần: R1 Sulfanilic acid 29 mmol/L Hydrochloric acid 0.2 mol/L Duposol® 3% (w/v) R2 Sodium nitrite 11.6 mmol/L Độ nhạy 0.1 mg/dL. Tuyết tính 0.1-15mg/dL
33 | 67 | HC4.135 | Calcium Arsenazo III, Hóa chất dùng cho xét nghiệm định lượng Calcium Arsenazo III | Hộp 5 lọ x 20 ml + 1 lọ 10ml | hộp | 4 | Hóa chất dùng xét nghiệm Caxi. Phương pháp đo ARSENAZO III. Thành Phần: R1 Imidazole buffer, pH 6.5 70 mmol/L Arsenazo III 120 μmol/L Detergents 2 % Sodium Azide 0,95 g/dL Độ nhạy 0.1 mg/dL. Tuyến tính 0.19-20 mg/dL
34 | 6 | HC5.31 | Hóa chất dùng cho xét nghiệm định lượng Cholesterol PAP | 4x100ml+1x3ml | hộp | 15 | Hóa chất dùng xét nghiệm cholesterol. Phương pháp đo endpoint. Thành Phần: Good's buffer, pH 6.7 50 mmol/L Phenol 5 mmol/L 4-Aminoantipyrine 0.3 mmol/L Cholesterol Esterase (CHE) ≥ 300 U/L Cholesterol Oxidase (CHOD) ≥ 200 U/L Peroxidase (POD) ≥ 1200U/L Độ nhạy 7 mg/dL. Tuyến tính 7 – 600 mg/dL
35 | 7 | HC5.32 | Hóa chất dùng cho xét nghiệm định lượng Creatinine | 3x80 mL + 1x60 mL | hộp | 10 | Hóa chất dùng xét nghiệm Cretinine. Phương pháp đo Modified Jaffe. Thành Phần: R1 NaOH, pH 12,7 300 mmol/L R2 Picric acid 25 mmol/L Độ nhay 0.2 mg/dL. Tuyến tính: 0.2-10 mg/dL
36 | 19 | HC5.44 | Hóa chất rửa | 1L | Chai | 10 | Là hóa chất rửa cho hệ thống máy xét nghiệm sinh hóa
37 | 8 | HC5.33 | Hóa chất dùng cho xét nghiệm định lượng Gamma GT | 3x80 mL + 1x60 mL | hộp | 30 | Hóa chất dùng xét nghiệm Gama GT. Phương pháp đo IFCC. Thành Phần: R1: TRIS, pH 8,25 100 mmol/L Glycylglycine 100 mmol/L R2: L-Gamma-glutamyl-3-carboxy-4-nitranilide 4 mmol/L Độ nhạy 2.0 U/L. Tuyến tính: 2.0-230 U/L
38 | 9 | HC5.34 | Hóa chất dùng cho xét nghiệm định lượng Glucose PAP | 4x100ml+1x3ml | hộp | 10 | Hóa chất dùng để xét nghiệm Glucose. Phương pháp đo GOD-PAP. Thành Phần: R1 Phosphate buffer, pH 7.5 250 mmol/L Phenol 5 mmol/L 4-Aminoantipyrine 0.5 mmol/L Glucose Oxidase (GOD) ≥15 kU/L Peroxidase (POD) ≥1 kU/L Độ nhạy 5mg/dL. Tuyến tính 5-500 mg/dL
39 | 10 | HC5.35 | Hóa chất dùng cho xét nghiệm định lượng AST/GOT | 3x80 mL + 1x60 mL | hộp | 15 | Hóa chất dùng xét nghiệm AST/GOT. Phương pháp UV kinetic, method, IFCC. Thành Phần: R1 TRIS, pH 7.65 80 mmol/L L-Aspartate 240 mmol/L MDH (malate dehydrogenase) ≥ 600 U/L LDH (lactate dehydrogenase) ≥ 900 U/L R2 2-Oxoglutarate 12 mmol/L NADH 0.18 mmol/L Độ nhay 2 U/L. Tuyến tính 2-300 U/L
40 | 11 | HC5.36 | Hóa chất dùng cho xét nghiệm định lượng ALT/GPT | 3x80 mL + 1x60 mL | hộp | 15 | Hóa chất dùng xét nghiệm ALT/GPT. Phương pháp UV kinetic, method, IFCC. Thành Phần: R1 TRIS, pH 7.65 100 mmol/L L-Alanine 500 mmol/L LDH (lactatedehydrogenase) ≥ 1700 U/L R2 2-Oxoglutarate 15 mmol/L NADH 0.18 mmol/L Độ nhay 2 U/L. Tuyến tính 2-280 U/L
41 | 18 | HC5.43 | Hóa chất dùng cho xét nghiệm định lượng Protein toàn phần trong máu | 4x100 mL | hộp | 10 | Hóa chất xét nghiệm protein toàn phần. Phương pháp Endpoint. Thành phần: R Cupric sulfate 6 mmol/L Sodium-potassium-tartrate 21 mmol/L Potassium iodide 6 mmol/L Sodium Hydroxide 0.75 mol/L Độ nhạy: 0.05 g/dL. Tuyến tính 0.05-15g/dL
42 | 20 | HC5.45 | Hóa chất dùng cho xét nghiệm định lượng Protein nước tiểu | 6x40ml+1x3ml | Hộp | 5 | Thành phần: R1: Succinate buffer pH 2.5 60 mmol/L, Pyrogallol red 0.06 mmol/L, Sodium molyb date 0.04 mmol/L, Detergents < 2%
43 | 12 | HC5.37 | Hóa chất dùng cho xét nghiệm định lượng Triglycerides Mono | 4x60 mL+1x3ml | hộp | 25 | Hóa chất xét nghiệm Triglycerides. Phương pháp đo GPO-PAP. Thành Phần: Good's buffer, pH 7.2 50 mmol/L 4-Chlorophenol 4 mmol/L ATP 2 mmol/L Mg2+ 15 mmol/L Glycerokinase (GK) ≥ 0.4 kU/L Peroxidase (POD) ≥ 2 kU/L Lipoprotein lipase (LPL) ≥ 4 kU/L 4-Aminoantipyrine 0.5 mmol/L Glycerol-3-phosphate-oxidase (GPO) ≥ 1.5 kU/L Độ nhạy 3 mg/dL. Tuyến tính 3 – 1000 mg/dL
44 | 16 | HC5.41 | Hóa chất dùng cho xét nghiệm định lượng Urea UV | 3x80 mL + 1x60 mL | hộp | 10 | Hóa chất xét nghiệm Ure UV. Phương pháp đo Enzymatic kinetiv UV. Thành phần R1 TRIS Buffer, pH 7.80 120 mmol/L 2-Oxoglutarate 7 mmol/L ADP 0.6 mmol/L Urease > 6 kU/L GLDH (Glutamate dehydrogenase) > 1 kU/L R2 NADH 0.25 mmol/L Độ nhạy 2 mg/dL. Tuyến tính 2 – 300 mg/dL
45 | 92 | HC4.168 | Uric Acid Liquid, Hóa chất dùng cho xét nghiệm định lượng Uric Acid mono | Hộp 5 lọ x 20 ml | hộp | 15 | Hóa chất xét nghiệm Acid Uric. Phương pháp đo Endpoint. Thành phần: Good's buffer, pH 7.8 100 mmol/L Uricase ≥ 0.5 KU/L Peroxidase (POD) ≥0.5 KU/L 4-aminoantipyrine 0.5 mmol/L DCPS 2 mmol/L Độ nhạy 0.45 mg/dL. Tuyến tính 0.45 – 20 mg/dL
IV | IV |  | Que test
46 | 1 | HC5.46 | Que test nước tiểu | Hộp 100 test | Hộp | 10 | Mục đích sử dụng: Đo các thông số sinh hoá của nước tiểu (Glucose, Bilirubin, Blood, pH, Protein, Urobilinogen, Nitrite,…) Phương pháp đo: Bằng mắt hoặc bằng các máy phân tích nước tiểu của hãng Siemens
V | V |  | Cartrige máy xét nghiệm I-STAT
47 | 1 | HC5.47 | Hóa chất chẩn đoán dùng xét nghiệm nhanh tại chỗ cho chỉ số β-hCG | 25 test/ hộp | Hộp | 4 | Hóa chất chẩn đoán (IVD) dùng cho xét nghiệm nhanh tại chỗ (POCT) dùng cho Máy xét nghiệm máu cầm tay i-STAT. Cho chỉ số β-hCG.
48 | 2 | HC5.48 | Hóa chất chẩn đoán dùng xét nghiệm nhanh tại chỗ cho chỉ số CK-MB | 25 test/ hộp | Hộp | 4 | Hóa chất chẩn đoán (IVD) dùng cho xét nghiệm nhanh tại chỗ (POCT) dùng cho Máy xét nghiệm máu cầm tay i-STAT. Cho chỉ số CK-MB
49 | 3 | HC5.49 | Hóa chất chẩn đoán dùng xét nghiệm nhanh tại chỗ cho chỉ số Troponin I | 25 test/ hộp | Hộp | 4 | Hóa chất chẩn đoán (IVD) dùng cho xét nghiệm nhanh tại chỗ (POCT) dùng cho Máy xét nghiệm máu cầm tay i-STAT. Cho chỉ số Troponin I
50 | 4 | HC5.50 | Hóa chất chẩn đoán dùng cho xét nghiệm nhanh tại chỗ. Bao gồm các thông số: Na, K, Cl, iCa (Ionized Calcium), TCO2, Glucose, Urea Nitrogen (BUN)/Urea, Creatinine (Crea), Anion Gap (Agap), Hematocrit (Hct), Hemoglobin (Hgb) | 25 test/ hộp | Hộp | 20 | Hóa chất chẩn đoán (IVD) dùng cho xét nghiệm nhanh tại chỗ (POCT) dùng cho Máy xét nghiệm máu cầm tay i-STAT. Bao gồm các thông số: Na, K, Cl, iCa (Ionized Calcium), TCO2, Glucose, Urea Nitrogen (BUN)/Urea, Creatinine (Crea), Anion Gap (Agap), Hematocrit (Hct), Hemoglobin (Hgb)
51 | 5 | HC5.51 | Hóa chất chẩn đoán dùng cho xét nghiệm nhanh tại chỗ. Bao gồm các thông số: pH, PCO2, PO2, TCO2, HCO3, BEecf, SO2 | 25 test/ hộp | Hộp | 6 | Hóa chất chẩn đoán (IVD) dùng cho xét nghiệm nhanh tại chỗ (POCT) dùng cho Máy xét nghiệm máu cầm tay i-STAT. Bao gồm các thông số: pH, PCO2, PO2, TCO2, HCO3, BEecf, SO2
52 | 6 | HC5.52 | Hóa chất chẩn đoán dùng xét nghiệm nhanh tại chỗ cho chỉ số PT/INR | 24 test/ hộp | Hộp | 6 | Hóa chất chẩn đoán (IVD) dùng cho xét nghiệm nhanh tại chỗ (POCT) dùng cho Máy xét nghiệm máu cầm tay i-STAT. Cho chỉ số PT/INR
VI | VI |  | Hóa chất chung
53 | 1 | HC5.53 | Acid Acetic | Chai 1 lít | Chai | 1 | Dung dịch acid acetic đậm đặc 99.5%, trong suốt, không màu, mùi giấm, tinh khiết cho phân tích thí nghiệm.
54 | 2 | HC5.54 | Cồn 70 độ | Can 30L | Lít | 200 | Cồn dược dụng, dung dịch lỏng không màu, dễ bay hơi, dễ cháy. CTHH C2H5OH 70%. Tác dụng sát trùng vết thương Vệ sinh, tiệt trùng dụng cụ y tế. Đạt tiêu chuẩn Dược Điển Việt Nam V.
55 | 4 | HC4.4 | Cồn 70 độ | Chai 500 ml | Chai | 1200 | Cồn dược dụng, dung dịch lỏng không màu, dễ bay hơi, dễ cháy. CTHH C2H5OH 70%. Tác dụng sát trùng vết thương Vệ sinh, tiệt trùng dụng cụ y tế. Đạt tiêu chuẩn Dược Điển Việt Nam V.
56 | 5 | HC4.5 | Cồn 90 độ | Can 30L | Lít | 100 | Cồn dược dụng, dung dịch lỏng không màu, dễ bay hơi, dễ cháy. CTHH C2H5OH 90%. Tác dụng sát trùng vết thương Vệ sinh, tiệt trùng dụng cụ y tế. Đạt tiêu chuẩn Dược Điển Việt Nam V.
57 | 5 | HC5.57 | Cồn tuyệt đối | Chai 1 lít | Lit | 100 | Cồn tuyệt đối sử dụng cho máy xét nghiệm, và xử lý mẫu xét nghiệm
58 | 6 | HC5.58 | Glycerol | Chai 500ml | Chai | 2 | Glycerol Dạng lỏng sánh, trong, màu trắng sáng
59 | 7 | HC5.59 | Dung dịch Sodium hypochlorite/ Javen | Chai 500ml | Lít | 5 | Chủng loại: Hóa chất làm sạch bề mặt máy móc, thiết bị Trạng thái: Tồn tại ở dạng dung dịch màu ngà vàng, có mùi Clo đặc trưng. Thành phần: NaClO 10%±2%
60 | 10 | HC4.10 | Lugol 5% | Chai 500 ml | Chai | 5 | Lugol 5%
61 | 8 | HC5.60 | Sodium salicylate | Lọ 500g | Lọ | 2 | Bột kết tinh trắng hoặc gần như trắng, dễ tan trong nước – CTHH : C₇H₅NaO3. Dùng để làm công thức máu. Đạt tiêu chuẩn Dược Điển Việt Nam V
62 | 13 | HC4.13 | Nước cất 1 lần | Can 20L | Can | 10 | Nước cất 1 lần
VII | VII |  | Vệ sinh phòng dịch
63 | 1 | HC5.62 | Cloramin B | Thùng 25kg | Kg | 100 | Bột Chloramin B 25% màu trắng, mịn dùng để sát khuẩn, bảo quản mát, tránh ánh sáng trực tiếp
64 | 2 | HC5.63 | Dung dịch rửa tay sát khuẩn nhanh | Chai 500ml | Chai | 100 | - Thành phần: 70% Ethanol+ 1,74% Propanol-2-ol (mg/g), D-alpha bisabolol. Đạt tiêu chuẩn dùng trong vệ sinh tay ngoại khoa theo yêu cầu của WHO: EN 12791. Diệt virus EN 14476 HIV, Rotavirus, H1N1, virus gây bệnh tay chân miệng, SARS trong 30 giây. pH = 5.25
65 | 3 | HC5.64 | Dung dịch rửa tay sát khuẩn trước phẫu thuật | Chai 500ml | Chai | 100 | Hoạt chất: Chlorhexidine digluconate 4,0 % (w/w). Hệ dưỡng ẩm: Glycerine, PEG-7 Glyceryl Cocoate. Chất hoạt động bề mặt: Lauryl amine oxide, Cocamidopropylbetaine (CAB), Decyl glucoside... Chất khóa ion nước cứng: EDTA Disodium. Chất làm đặc: Hydroxyethylcellulose 0,5% Thành phần khác: Isopropanol (<10%), acid glacial acetic (1%), hương liệu, nước tinh khiết...
66 | 4 | HC5.65 | Dung dịch xịt mũi ngừa cảm cúm | 20ml/chai (chai xịt) | Chai | 50 | Thành phần: Dung dịch muối với 1,2mg/ml Carragelose. Công dụng: loại bỏ 99% các virus cảm cúm thông thường, giảm nguy cơ mắc bệnh cảm cúm.
67 | 29 | HC4.37 | Dung dịch sát khuẩn tay nhanh Alphasept |  | Chai | 500 | Hoạt chất: Ethanol 73.5% (w/w), Isopropanol 2.5% (w/w), Chlorhexidine digluconate 0,5% (w/w). Hệ dưỡng ẩm: Glycerine, Caprylic triglyceride, Isopropyl myristate, Olive Oil PEG-7 Esters… Chất tạo màu, hương liệu.
68 | 30 | HC4.38 | Gel rửa tay ướt Alfasept |  | Chai | 100 | Hoạt chất: Ethanol 73,5 % (w/w), Isopropanol 2,50 % (w/w), Ortho-Phenylphenol 0,10 % (w/w). Hệ dưỡng ẩm: Glycerine, Caprylic triglyceride, Isopropyl myristate, Olive Oil PEG-7 Esters… Chất tạo gel: Acrylates/C10-30 Alkyl Acrylate. Hương liệu.
69 |  |  | Dung dịch rửa tay khô | Chai 500ml | Chai | 50 | Cồn sát khuẩn tay nhanh dạng gel. Có chất làm mềm và ẩm da, không màu, không mùi.
70 | 20 | HC4.22 | Hóa chất diệt lăng quăng, bọ gậy |  | Chai | 1300 | Hoạt chất: Temepbos…1%w/w. Dạng hạt, mùi dịu. Hiệu quả tồn lưu 2-3 tháng
71 | 22 | HC4.26 | Hóa chất diệt côn trùng: D-tetramethrin 4.43%, Cyphenothrin 13.3% Pesguard | Thùng 12 chai | Chai | 300 | Chế phẩm dạng lỏng, đặc hiệu diệt trừ muỗi, kiến, gián; An toàn với con người
72 | 23 | HC4.28 | Hóa chất diệt muỗi, côn trùng: Permethrin 50%, chất nhũ dầu |  | Chai | 300 | Chế phẩm dạng lỏng, mùi dịu; Đặc trị các loại muỗi, côn trùng
73 | 24 | HC4.29 | Hóa chất diệt muỗi, côn trùng: Alpha-Cypermethrin 10% Fendona 10SC |  | Chai | 150 | Hoạt chất: Alpha-Cypermethrin10%. Dạng lỏng, không mùi. Đặc trị: ruồi, muỗi, kiến, gián, bọ chét,…
74 |  |  | Bẫy dính ruồi | Cái | Cái | 1000 | Độ dính cao, không gây độc hại Diệt côn trùng có hại bảo vệ môi trường
75 |  |  | Chất diệt bọ gậy (lăng quăng) | 500g/gói | Gói | 50 | Hoạt chất: Temepbos…1%w/w. Dạng hạt, mùi dịu. Hiệu quả tồn lưu 2-3 tháng
76 |  |  | Phèn nhôm | Bao 25Kg | Kg | 300 | Dạng bột màu trắng ngà, hơi vàng. Tan trong nước- CTHH: Al2(SO4)3.18H2O. Khối lượng mol: 258.205 g/mol Khối lượng riêng: 1.725 g/cm3 Tỷ trọng: 1.760 kg/m3 Nóng chảy ở 92 – 93 độ C Độ sôi: 200 độ C Phân tử gam: 258.207 g/mol Độ hòa tan trong nước: 14.00 g/100 mL (20°C); 36.80 g/100 mL (50°C)
77 |  |  | Gói vi sinh xử lý bể phốt | Gói 150g | Gói | 100 | Loại bỏ chất rắn, trầm tích mùi hôi tích tụ trong hầm tự hoại, bổ sung enzyme và vi khuẩn có lợi Tăng khả năng loại bỏ BOD, COD, TSS 150 grams sản phẩm có thể xử lý được cho 1-6 m3 nước chứa Dễ sử dụng, hiệu quả nhanh chóng Chứa hàng tỉ vi khuẩn và enzyme trong mỗi gói vi sinh Ngăn ngừa hiện tượng tắc nghẽn, chống trào ngược, làm tan chất rắn Không ăn mòn, an toàn cho con người và cho đường ống.
78 |  |  | Tinh dầu quế lau sàn | Chai 500ml | Chai | 100 | Tinh dầu có nguồn gốc thiên nhiên, không có hóa chất công nghiệp, không gây đau đầu khi sử dụng Công dụng: - Đuổi côn trùng: ruồi, muỗi.... - Khử mùi hôi, ẩm môc trong phòng
79 |  |  | Chế phẩm đuổi rắn | 2kg/ chai | Chai | 25 | Chế phẩm tạo ra mùi khó chịu để xua đuổi rắn. Thành phần Dầu quế, dầu tuyết trùng, dầu đinh hương, đất sét và các thành phần khác, sử dụng phun hoặc rắc 0,4kg/100m2, tác dụng kéo dài từ 1 đến 2 tuần
VIII | VIII |  | Hóa chất xét nghiệm
80 | 123 | HC4.163 | Dung dịch Marcano, Dung dịch đếm số lượng hồng cầu | Chai 500 ml | Chai | 3 | Dùng trong pha hóa chất dùng trong huyết học. Dung dịch đếm số lượng hồng cầu
81 | 130 | HC4.171 | HCL |  | Chai | 3 | Chất lỏng màu trong suốt, ánh vàng. – Tan hoàn toàn trong nước. – Là axít vô cơ mạnh, làm cháy da, hoà tan phần lớn các kim loại thường tạo thành muối Clorua kim loại. CTHH: HCl
82 | 141 | HC4.188 | KOH 10% tinh thể |  | Chai | 1 | Là một chất rắn kết tinh màu trắng, ưa ẩm và dễ hòa tan trong nước, là một kiềm mạnh có tính ăn mòn: CTHH KOH
83 | 159 | HC4.159 | Phenol tinh thể |  | Lọ | 1 | Công thức phân tử: C₆H₆O Công thức hóa học: C₆H₅OH Trọng lượng phân tử: 94.11 g/mol Tỷ trọng: 1.07 g/cm3 (20 °C) Nhiệt độ nóng chảy: 40.8 °C Độ tan: 84 g/l Bảo quản: +15°C to +25°C
84 | 1 | HC5.66 | Formaldehyde (Formol) | Chai 1L | Chai | 8 | Dung dịch Formaldehyde 37% tinh khiết cho phân tích thí nghiệm, mùi hắc, độc, kích ứng niêm mạc mũi, họng, mắt. Đeo găng tay, kính bảo hộ và mặt nạ phòng độc khi thao tác.
85 | 2 | HC5.67 | Hóa chất nhuộm Giemsa dùng trong y tế | Chai 1lit | Chai | 1 | Thuốc nhuộm giemsa dùng cho kính hiển vi quang học giúp khảo sát tế bào. Dung dịch lỏng, màu tím được sử dụng trong huyết học, mô học, tế bào học và vi khuẩn học để chẩn đoán in vitro (IVD)
86 | 3 | HC5.68 | Bộ hóa chất được sử dụng để nhuộm vi sinh vật từ mẫu nuôi cấy hoặc mẫu bệnh phẩm theo phương pháp nhuộm Gram. | Bộ 4 lọ 100ml | Bộ | 1 | Thực hiện xét nghiệm soi nhuộm Gram. Bao gồm 04 dung dịch thuốc nhuộm thành phần là Crystal Violet, Lugol, Alcohol và Safranine.
87 | 4 | HC5.69 | Bộ nhuộm BK đàm, phát hiện vi trùng Lao trong mẫu đàm | Bộ 3 lọ 100ml | Bộ | 1 | Thực hiện xét nghiệm soi nhuộm Ziehl Neelsen tìm trực khuẩn kháng acid. Bao gồm 03 dung dịch thuốc nhuộm thành phần là Carbon Fuchsin, Alcohol acid và Methylen Blue.
88 | 5 | HC5.70 | Hóa chất dùng cho xét nghiệm định tính ASLO | Hộp 100 test | Hộp | 3 | - Chức năng: xét nghiệm ngưng kết trên lam kính để phát hiện định tính và bán định lượng kháng thể kháng streptolysin O. Các hạt latex phủ streptolysin O sẽ ngưng kết khi trộn với mẫu chứa ASO. - Thành phần: + Latex: Các hạt latex phủ streptolysin O, pH, 8.2. + Control (+): Huyết thanh người chứa ASO nồng độ >200 IU/mL + Control (-): Huyết thanh động vật - Độ nhạy : 98% - Độ đặc hiệu : 97%.
89 | 6 | HC5.71 | Huyết thanh mẫu Anti AB | Lọ 10ml | Lọ | 3 | Kháng thể đơn dòng được tạo ra từ chuỗi tế bào Hybridoma bằng cách kết hợp kháng thể chuột tạo ra tế bào Lympho B với tế bào tủy chuột dùng để thử nghiệm ngưng kết hồng cầu xác định nhóm máu. - Hiệu suất: >1:256. Độ nhạy và độ đặc hiệu: 100%
90 | 7 | HC5.72 | Huyết thanh mẫu Anti A | Lọ 10ml | Lọ | 3 | Kháng thể đơn dòng được tạo ra từ chuỗi tế bào Hybridoma bằng cách kết hợp kháng thể chuột tạo ra tế bào Lympho B với tế bào tủy chuột dùng để thử nghiệm ngưng kết hồng cầu xác định nhóm máu. - Hiệu suất: >1:256. Độ nhạy và độ đặc hiệu: 100%
91 | 8 | HC5.73 | Huyết thanh mẫu Anti B | Lọ 10ml | Lọ | 3 | Kháng thể đơn dòng được tạo ra từ chuỗi tế bào Hybridoma bằng cách kết hợp kháng thể chuột tạo ra tế bào Lympho B với tế bào tủy chuột dùng để thử nghiệm ngưng kết hồng cầu xác định nhóm máu. - Hiệu suất: >1:256. Độ nhạy và độ đặc hiệu: 100%
92 | 9 | HC5.74 | Huyết thanh mẫu Anti D | Lọ 10ml | Lọ | 3 | - Kháng thể đơn dòng Anti D (dòng P3X61) - Hiệu giá ≥ 1:256; Độ đặc hiệu: 100% - Bảo quản theo tiêu chuẩn nhà sản xuất; không để đông lạnh.
93 | 10 | HC5.75 | Thẻ xét nghiệm định nhóm máu | Bộ 4 lọ | Bộ | 50 | Thẻ định nhóm máu ABO tại giường gắn sẵn huyết thanh mẫu - Độ nhạy: Anti A: 100%; Anti B: 100% - Độ đặc hiệu: Anti A: 100%; Anti B: 100% - Chất bảo quản: 0,074% Sodium azide trong test xét nghiệm.
94 | 11 | HC5.76 | Test nhanh phát hiện kháng nguyên virus viêm gan B | Hộp 30 test | Hộp | 10 | Phát hiện định tính kháng nguyên HBsAg trong mẫu huyết thanh, huyết tương người. Độ nhạy: 96,2-100%, Độ đặc hiệu: 97,9-100%. Giới hạn phát hiện: 1ng/mL. Không cần dung dịch đệm (lọ Buffer). Các mẫu ly giải máu, mẫu mỡ máu, vàng da không ảnh hưởng đến kết quả xét nghiệm. Không có phản ứng chéo với các mẫu chứa yếu tố dạng thấp, chứa kháng thể kháng HCV, kháng thể kháng HIV và phụ nữ mang thai.
95 | 12 | HC5.77 | Test nhanh phát hiện kháng thể viêm gan C | Hộp 100 test | Hộp | 10 | Phát hiện kháng thể đặc hiệu kháng HCV sử dụng mẫu huyết thanh, huyết tương, máu toàn phần. Sử dụng kháng nguyên HCV tái tổ hợp: protein lõi, NS3, NS4, NS5; Thể tích mẫu sử dụng là 10µl; Độ nhạy: 100%, Độ đặc hiệu: 99.4%; Kits xét nghiệm ổn định ít nhất 4 tuần khi để ở nhiệt độ 55±1°C.
96 |  |  | Test nhanh phát hiện kháng thể viêm gan E | Hộp 100 test | Hộp | 10 | Phát hiện kháng thể đặc hiệu kháng HCV sử dụng mẫu huyết thanh, huyết tương, máu toàn phần. Sử dụng kháng nguyên HCV tái tổ hợp: protein lõi, NS3, NS4, NS5; Thể tích mẫu sử dụng là 10µl; Độ nhạy: 100%, Độ đặc hiệu: 99.4%; Kits xét nghiệm ổn định ít nhất 4 tuần khi để ở nhiệt độ 55±1°C.
97 | 13 | HC5.78 | Test nhanh phát hiện kháng thể HIV | Hộp 100 test | Hộp | 10 | Đạt tiêu chuẩn ISO13485:2016, GMP - Mẫu phẩm: Huyết thanh, huyết tương, máu toàn phần - Phát hiện các type kháng thể IgG, IgA,…đặc hiệu với HIV-1 và HIV-2 - Thành phần Kit thử: Cộng hợp vàng HIV-Ag tái tổ hợp. - Vạch kết quả Anti-human IgG-Fe Mab. - Bảo quản ở nhiệt độ thường
98 | 14 | HC5.79 | Test nhanh chẩn đoán kháng nguyên sốt xuất huyết | Hộp 25 test | Hộp | 10 | Phát hiện kháng nguyên virus Dengue NS1 trong mẫu huyết thanh, huyết tương và máu toàn phần người. Độ nhạy: 92.4%, Độ đặc hiệu: 98.4% so với RT-PCR. Thể tích mẫu sử dụng: 100µl; Các mẫu có ly giải máu, các mẫu có chứa yếu tố thấp khớp, mỡ máu, chứng hoàng đản không ảnh hưởng đến kết quả xét nghiệm.
99 | 15 | HC5.80 | Định tính phát hiện kháng thể IgM kháng virus viêm gan A | Hộp 25 test | Hộp | 5 | Phát hiện và phân biệt được 02 kháng thể IgG và IgM kháng virus viêm gan A. Độ nhạy: 97.6%, Độ đặc hiệu: 98%. Giới hạn phát hiện 5 IU/ml. Không tương tác với các mẫu chứa yếu tố dạng thấp, mẫu dương tính với kháng thể kháng HCV, kháng HIV và mẫu dương tính với HBsAg.
100 | 16 | HC5.81 | Test phát hiện Rf- bệnh thấp khớp | Hộp 100 test | Hộp | 3 | Xét nghiệm được sử dụng nhằm chẩn đoán và đánh giá các bệnh viêm khớp, viêm khớp dạng thấp và hội chứng Sjogren.
101 | 17 | HC5.82 | Test nhanh phát hiện kháng nguyên vi rút Rota | Hộp 20 test | Hộp | 5 | Phát hiện kháng nguyên Rotavirus trong mẫu phân. Độ nhạy: 94%; Độ đặc hiệu: 98.3%. Không có phản ứng chéo với BSA (2.0 g/dL); E.Coli (108 CFU/ml)̊; Enterococcus faecalis (108 CFU/ml)… Thành phần: Cộng hợp vàng (thành phần chính): kháng thể chuột đơn dòng kháng Rotavirus (1± 0.2µg); vạch thử (thành phần chính):kháng thể thỏ kháng Rotavirus (4 ± 0.8µg); vạch chứng: kháng thể dê kháng chuột (2± 0.4µg). Kít thử ổn định ít nhất 4 tuần khi để ở nhiệt độ 55±1°C. Đạt tiêu chuẩn: ISO, CE
102 | 18 | HC5.83 | Test nhanh phát hiện và phân biệt kháng nguyên sốt rét chủng Pf/Pv | Hộp 25 test | Hộp | 20 | Phát hiện phân biệt kháng nguyên P.f và P.v trong mẫu máu toàn phần (thể tích mẫu máu 5μ). Độ nhạy: 99.7% (P.f), 95.5% (P.v). Độ đặc hiệu: 99.5%. Bảo quản ở nhiệt độ 1-40°C. Được đánh giá bởi WHO. Độ nhạy phát hiện Pf với nồng độ >50 ký sinh trùng/μl là 100%. Độ nhạy phát hiện Pv với nồng độ >50 ký sinh trùng/μl lớn hơn 98%.
103 | 19 | HC5.84 | Test nhanh chẩn đoán giang mai | Hộp 30 test | Hộp | 3 | Phát hiện tất cả các type kháng thể (IgG, IgM, IgA) kháng Treponema pallidum. Độ nhạy: 99.3% và Độ đặc hiệu: 99.5% so với TPHA; Mẫu xét nghiệm: huyết thanh, huyết tương, máu toàn phần. Không có phản ứng chéo với các mẫu dương tính Malaria P.f, Malaria P.v, mẫu chứa yếu tố dạng thấp, dương tính Leprosy, mẫu của phụ nữ mang thai. Giới hạn phát hiện: độ pha loãng 1/64 mẫu huyết thanh dương tính mạnh với Syphilis, bằng với xét nghiệm TPHA thương mại hàng đầu.
104 | 20 | HC5.85 | Test xét nghiệm phát hiện C- Reactive Protein trong huyết thanh người. | Hộp 100 test | Hộp | 15 | -Thành phần: + Latex: Hạt latex phủ kháng thể IgG của dê kháng CRP của người, pH, 8.2. + Control (+): Huyết thanh người với nồng độ CRP > 20 mg/L + Control (-): Huyết thanh động vật - Độ nhạy : 95,6% - Độ đặc hiệu : 96,2% - TCCL: ISO 13485, CE
IX | IX |  | Hóa chất phòng mổ
105 | 182 | HC4.182 | Dung dịch diệt khuẩn bề mặt Meliseptol Rapid | Chai 1000ml (10 chai/thùng) | Chai/can | 10 | Dung dịch diệt khuẩn nhanh các bề mặt y tế, chứa: 50% kl/kl 1-propanol + 0.075% kl/kl Didecyl dimethyl ammonium chloride
106 | 180 | HC4.180 | Dung dịch tẩy khuẩn máy và dụng cụ Cidezyme xtra detergent | Chai 1L (thùng 12 chai) | Can | 30 | Thành phần: Hoạt chất enzyme Protease + chất tẩy rửa. Tác dụng: Dung dịch tẩy rửa có hoạt tính enzyme làm sạch dụng cụ trước khi đưa đi khử khuẩn hoặc tiệt khuẩn.
107 | 193 | HC4.193 | Dung dịch tẩy rửa khử trùng sàn nhà Megasept | Chai 1L | Chai | 100 | Hoạt chất: Alkyl Dimethyl Benzyl Ammonium Chloride 16% (w/w), N-(3-aminopropyl)-N-dodecylpropane-1,3-diamine 1,5% (w/w). Chất hoạt động bề mặt: Fatty Alcohol Ethoxylate. Chất khóa ion Mg2+, Ca2+: EDTA Tetrasodium. Chất chỉnh pH : Phosphoric acid, Citric Acid. Chất chống ăn mòn, chất tạo màu và hương liệu.
108 | 1 | HC5.86 | Dung dịch khử khuẩn mức độ cao | Can 5 lít | Can | 4 | - Nồng độ: Ortho-Phthalaldehyde 0,55% (w/w), hệ đệm pH =7-9. - Hiệu quả sau thời gian ngâm tối thiểu 5 phút. Hiệu quả vi sinh (phase 2, step 2) Vi khuẩn : EN 14561 Nấm, mốc : EN 14562 Mycobacterium (Trực khuẩn lao): EN 14563 - Tặng kèm test thử.
109 | 6 | HC5.91 | Dung dịch Parafin | Chai 500ml | Chai | 2 | Dùng bôi trơn dụng cụ, thăm khám chuyên khoa sản, tiêu hóa
110 | 5 | HC5.90 | Dung dịch phun khử trùng bề mặt | Can 5 lít | Can | 5 | - Tác dụng: sát khuẩn, khử trùng trong phòng xét nghiệm, buồng mổ, buồng bệnh các loại. - Hoạt chất: Hydrogen peroxide 5 % (w/w), Ion Ag 0,005% (w/w). - Hiệu quả diệt khuẩn, vi nấm, nấm mốc, Mycobacterium, Virus
111 | 4 | HC5.89 | Viên nén khử khuẩn bề mặt, khử khuẩn dụng cụ và thiết bị y tế | Hộp 100 viên | Hộp | 5 | 50% Sodium Dichloroisocyanurate 2,5g, trọng lượng viên 5g.
112 |  |  | Dung dịch tẩy khuẩn máy nhanh | Can 3,78 L |  | 10 | Thành phần: Hoạt chất Ortho-Phthaldehyde: 0,55% và thành phần trơ: 99,45%. Dung dịch khử khuẩn mức độ cao Cidex OPA.
X |  |  | Nhóm KIT xét nghiệm nhanh thực phẩm
113 |  |  | Bộ kiểm tra độ sạch bát đĩa (tinh bột và dầu mỡ) | Hộp 200 test/hộp (100 test tinh bột và 100 test dầu mỡ) | Hộp | 30 | Thuốc thử L: Phát hiện dấu vết của dầu, mỡ Thuốc thử G: Phát hiện dấu vết của tinh bột Thời gian đọc kết quả: Sau 5 phút
114 |  |  | KIT kiểm tra nhanh acid vô cơ trong dấm ăn | Hộp 20 test/hộp | Hộp | 5 | Giới hạn phát hiện (tính theo acid HCl): 0.05% Phạm vi áp dụng: Dấm trắng Thời gian phát hiện: 1 – 2 phút
115 |  |  | KIT kiểm tra nhanh dầu mỡ ôi khét | Hộp 10 test/hộp | Hộp | 10 | Thời gian phát hiện: Từ 2 – 5 phút Phạm vi áp dụng: Dầu ăn, mỡ động vật được sử dụng làm thực phẩm
116 |  |  | KIT kiểm tra nhanh dư lượng thuốc trừ sâu trong rau quả | Hộp 10 test/hộp | Hộp | 10 | Giới hạn phát hiện của bộ Kit test nhanh dư lượng thuốc trừ sâu​: 0.5 ppm. Phạm vi áp dụng: Kiểm tra được hầu hết các loại rau, củ, quả Bộ test kiểm tra được hầu hết tất cả các dư lượng thuốc trừ sâu trên thị trường như: Alachlor, Atrazine, Acetochlor, Diuron, Fluridone,…
117 |  |  | KIT kiểm tra nhanh hàn the | Hộp 50 test/hộp | Hộp | 2 | Khoảng thời gian phát hiện: Từ 3 – 30 phút Giới hạn phát hiện: 50 ppm
118 |  |  | KIT kiểm tra nhanh hypochlorid | Hộp 20 test/hộp | Hộp | 5 | Giới hạn phát hiện: 100mg/kg thực phẩm
119 |  |  | KIT kiểm tra nhanh Methanol trong rượu | Hộp 10 test/hộp | Hộp | 10 | Giới hạn phát hiện: 0.06 % Thời gian phát hiện: 5 – 10 phút. Phạm vi áp dụng: Rượu trắng Không áp dụng: Trong các sản phẩm rượu có chứa những chất với hàm lượng như sau: Ethylene glycol: ≥ 0.1 % (v/v) Formalđehyde: ≥ 0.01 % (v/v) Glycerol: ≥ 0.01 % (v/v) Polyetylene glycol: ≥ 0.1 % (v/v) Sacarose: ≥ 3 % (w/v)
120 |  |  | KIT kiểm tra nhanh Nitrat | Hộp 20 test/hộp | Hộp | 10 | Giới hạn phát hiện: 400 ppm hay 400 mg/kg thực phẩm 40ppm hay 40 mg/lit nước Thời gian phát hiện: 1 – 30 phút Phạm vị áp dụng: Thịt ướp, xúc xích, dưa muối, nước giải khát không màu
121 |  |  | KIT kiểm tra nhanh Nitrit | Hộp 20 test/hộp | Hộp | 10 | Thời gian phát hiện: Từ 1 – 3 phút Giới hạn phát hiện (trong nước): 0,1 ppm (0,1 mg/lit) Phạm vi áp dụng: Đồ uống không màu, nước giải khát không màu, nước sinh hoạt
122 |  |  | KIT kiểm tra nhanh phẩm màu | Hộp 20 test/hộp | Hộp | 5 | Phạm vi áp dụng: Bánh Kẹo, các loại mứt, nước giải khát
123 |  |  | KIT kiểm tra nhanh Salicylic | Hộp 20 test/hộp | Hộp | 4 | Giới hạn phát hiện: 100 mg/kg thực phẩm Kit kiểm tra nhanh Salicylic dùng để kiểm tra nhanh acid Salicylic trong một số loại thực phẩm như: Rau quả ngâm, dưa cà muối, dưa bao tử muối, sấu, mơ, mận ngâm
124 |  |  | KIT kiểm tra nhanh sulfit | Hộp 30 test/hộp | Hộp | 4 | Test nhanh sunfit dùng để kiểm tra sunfit trong những thực phẩm như thịt, cá tươi hay thủy hải sản. Thời gian đọc kết quả: 30 giây đến 5 phút
125 |  |  | KIT kiểm tra nhanh ure | Hộp 30 test/hộp | Hộp | 5 | Giới hạn phát hiện: 1000 ppm (1000 mg/l) Thời gian đọc kết quả: 1 – 5 phút Phạm vi áp dụng: Cá tươi, tôm tươi, hải sản đông lạnh,..
126 |  |  | KIT kiểm tra nhanh focmon | Hộp 20 test/hộp | Hộp | 5 | Giới hạn phát hiện: 50 mg/kg thực phẩm Thời gian phát hiện: 1- 2 phút Phạm vi áp dụng: Bánh phở, bún, hải sản sống, thịt cá tươi
Tổng số: 126 khoản tương ứng 7.121 hóa chất./. | [7 empty] | 7121

## V. CTĐ, CTCT
Phụ lục V DANH MỤC TRANG BỊ, VẬT TƯ CÔNG TÁC ĐẢNG, CÔNG TÁC CHÍNH TRỊ (Kèm theo Thư mời báo giá ngày 08/4/2024 của Học viện Quân y)
TT | Danh mục hàng hóa | ĐVT | Số lượng tạm tính | Đặc tính, thông số kỹ thuật (tham khảo hoặc tương đương)
I | Trang bị
1 | Máy ảnh và lens | Cái | 1 | Chi tiết tại Phụ lục IX
2 | Máy in ảnh màu A5 | Cái | 1 | Chi tiết tại Phụ lục IX
3 | Chân máy ảnh | Cái | 1 | Tương thích với máy ảnh Chiều cao tối đa: khoảng 1464 mm Chiều cao tối thiểu: khoảng 400 mm Chiều cao tiêu chuẩn: khoảng1229 mm Chiều dài gấp gọn: khoảng 510 mm Trọng lượng: khoảng 1,2 kg Tải trọng: ≥ 4 kg
4 | Tay cầm Gimbal DJI Osomo Mobile Se | Cái | 1 | Hãng sx: Gimbal DJI Tải trọng tối đa: khoảng 1,2kg / 2,65lb Pin: khoảng 2200mAh, 7.4V Thời gian pin: khoảng 8 giờ Sử dụng cáp USB C Thời gian sạc: Xấp xỉ: 3 giờ (5V / 2A） Lớp chống nước: chống tia nước Phạm vi nghiêng: khoảng 280° Phạm vi lăn: khoảng 330° Phạm vi quét: khoảng 360° Kích thước: khoảng 35.2 x 8.7 x 7.6cm Trọng lượng: khoảng 665g
5 | Laptop phục vụ truyền thông | Cái | 2 | Chi tiết tại Phụ lục IX
6 | Camera insta360 go3 64G | Bộ | 1 | Chi tiết tại Phụ lục IX
7 | Hệ thống âm thanh, ánh sáng trong nhà | Bộ | 1 | Chi tiết tại Phụ lục IX
8 | Loa di động ngoài trời, kèm mic | Bộ | 2 | Chi tiết tại Phụ lục IX
II | Vật tư CTĐ, CTCT
1 | Ảnh chân dung Bác Hồ | Cái | 2 | Kích thước: khoảng 38cm x 51cm Tranh phủ lớp màng PE bảo vệ bề mặt tranh, dán ép trên tấm pormex dày 5mm Khung bao tranh, bằng nhựa compoxit màu vân gỗ Ảnh dạng ảnh thẻ, không phải toàn bộ thân người
2 | Ảnh chân dung Đại tướng Võ Nguyên Giáp | Cái | 2 | Kích thước: khoảng 38cm x 51cm Tranh phủ lớp màng PE bảo vệ bề mặt tranh, dán ép trên tấm pormex dày 5mm Khung bao tranh, bằng nhựa compoxit màu vân gỗ Ảnh dạng ảnh thẻ, không phải toàn bộ thân người
3 | Hoa trang trí bục phát biểu | Bộ | 2 | Mã sản phẩm: HĐB10 Hoa lan vũ nữ Chất liệu: Hoa lụa Kích thước : Cao khoảng 20cm, dài khoảng 60-65cm Xuất xứ : Việt Nam
4 | Cờ UN | Chiếc | 20 | Kích Thước: khoảng 1.2m x 1.8m Chất liệu: Vải xa tanh bóng Xuất xứ: Việt Nam
5 | Cờ Tổ Quốc | Chiếc | 20 | Kích Thước: khoảng 1.2m x 1.8m Chất liệu: Vải xa tanh bóng Xuất xứ: Việt Nam
6 | Cờ Tổ Quốc | Chiếc | 20 | Kích Thước: khoảng 0.8m x 1.2m Chất liệu: Vải xa tanh bóng Xuất xứ: Việt Nam
7 | Cờ Đảng | Chiếc | 2 | Kích Thước: khoảng 0.8m x 1.2m Chất liệu: Vải xa tanh bóng Xuất xứ: Việt Nam
8 | Cờ Đoàn | Chiếc | 2 | Kích Thước: khoảng 0.8m x 1.2m Chất liệu: Vải xa tanh bóng Xuất xứ: Việt Nam
9 | Cờ tổ quốc cầm tay | Chiếc | 100 | Kích thước khoảng 14x20cm
10 | Cờ các nước đặt bàn (193 nước) | Bộ | 5
11 | Chân cờ đặt bàn | Chiếc | 20
12 | Băng khẩu hiệu | Chiếc | 6 | Chất liệu: Vải Bạt. Kích thước: khoảng 0,6 x 6m In sẵn Maket theo nội dung của Cục GGHB
13 | Băng khẩu hiệu | Chiếc | 3 | Chất liệu: Vải Bạt. Kích thước: khoảng 3 x 6 m In sẵn Maket theo nội dung của Cục GGHB
14 | Bộ chữ cái in hoa và số cắt sẵn | Bộ | 5 | Màu sắc: Vàng Cỡ chữ: Cao 20cm, dày 2cm Đặc điểm: Có keo dán sẵn, đầy đủ chữ in hoa, số, dấu trong bảng chữ cái tiếng Việt.
15 | Cờ phướn | Lá | 20 | Chất liệu: Vải xa tanh bóng. Kích thước: khoảng 0,6 x 1,5m Màu sắc: Đỏ Xuất xứ: Việt Nam
16 | Cọc cắm cờ phướn | Cái | 20 | Cọc tre Chiều dài: khoảng 2m Đường kính: khoảng 2-3cm
17 | Máy cắt Decal | Cái | 1 | Chi tiết tại Phụ lục IX
18 | Giấy Decal màu Màu sắc: Trắng, Đỏ, Vàng, Đen, Xanh UN | Xấp | 10 | Kích thước: A4 Màu sắc: Trắng, đỏ, vàng, đen, xanh UN (mỗi màu 100 tờ). Xuất xứ: Đài Loan Đặc điểm: Có keo dán sẵn Xấp 100 tờ
19 | Sổ sách ghi chép cá nhân | Quyển | 63 | Sổ bìa da Độ dày: 240 trang Kích thước A4
20 | Sổ ghi biên bản sinh hoạt | Quyển | 30 | Bìa cứng màu xanh tím than (Sổ Hải Tiến A4) Kích thước: khoảng 21.8cm x29.7cm Độ dày: khoảng 240 Trang
21 | Lịch để bàn (năm 2024, 2025) | Cái | 10 | Chất liệu: Giấy Couche 250 Kích thước: (20x21)cm hoặc (22x18)cm Đế: Giấy mỹ thuật bồi carton
22 | Lịch treo tường (năm 2024-2025 | Cuộn | 20 | Chất liệu: Giấy Couche 210 Kích thước: khoảng 40cm x 60cm
23 | Cờ dây trang trí nhiều màu | Dây | 200 | Kích thước lá cờ: 18x28cm với cờ tổ quốc hoặc tương đương với cờ tam giác nhiều màu Kích thước phân bổ lá cờ: 7 lá/2 mét Màu sắc: cờ tổ quốc và các loại cờ tam giác nhiều màu Quy cách sản phẩm: Dây 10m
24 | Còi phục vụ hoạt động chung | Cái | 10 | Còi Molten Dolfin F
25 | Bộ sách Tiếng Anh tìm hiểu về văn hóa Việt Nam | Bộ | 3 | Nhà xuất bản Thế Giới Trọn bộ: 23 cuốn
26 | Sách đọc các loại | Quyển | 5 | Nhà xuất bản: Thông tấn
27 | Đàn ghi ta | cây | 1 | Mặt: gỗ thông sitka; Cần: gỗ thao lao Mặt phím: gỗ đen; Ngựa: gỗ đen Dây: Alice; Khóa vặn: taiwan
28 | Bộ dây đàn ghi ta | Bộ | 20 | Hãng sx: Elixir Chất liệu: Thép mạ niken + nilon hoặc tương đương
29 | Sáo trúc | Chiếc | 5 | Xuất xứ: Việt Nam Mã sản phẩm: Sáo Trúc Si Giáng Tone Bb4 Kích thước: khoảng 45cm
30 | Cờ vua, cờ tướng | Bộ | 10 | Hãng sx: Amalife Xuất xứ: Trung Quốc Chất liệu: nhựa ABS, nam châm Kích thước: khoảng 25cm x 25cm x 2cm
31 | Dây thừng kéo co phi 35 | Cuộn | 2 | Cuộn dài khoảng 27m, đường kính khoảng 35mm, được làm từ sợi đay hoặc sợi gai bện chặt
32 | Poster giới thiệu về văn hóa Việt Nam (tiếng Anh) | Chiếc | 40 | Khổ lớn, in bạt bố trí tại hành lang BV và phòng khám, phòng khách. BV nghiên cứu thiết kế.
33 | Poster về chuyên môn y tế và phòng, chống dịch bệnh (tiếng Anh) | Chiếc | 20 | Kích thước: khoảng 30cm x 50cm; Nội dung theo yêu cầu
34 | Vật tư thay thế cho máy quay FLYCAM P20 pro max | Bộ | 1 | Gồm 02 bộ cánh quạt; 01 bộ pin dự phòng
36 | Thảm đỏ đón khách | m | 50 | Thảm đỏ trải nền, khổ 2m
37 | Thảm nhựa nhân tạo phục vụ các sự kiện lễ, tết | m2 | 200 | Thảm cỏ nhựa nhân tạo trải nền
III | Vật chất chuẩn bị tết Nguyên đán
1 | Bộ bông hoa lá giả (mai, đào) | bộ | 12 | Xuất xứ: Việt Nam Màu sắc hoa: Vàng, đào hồng
2 | Chậu hoa | cái | 4 | Kích thước: khoảng 40x40cm Chất liệu: nhựa composite hoặc tương đương
3 | Đèn led dây trang trí đủ màu ngoài trời | Cuộn | 10 | Mã sản phẩm: Đèn led dây 2835 LED dây 2 hàng đuổi màu Kích thước: 0,5×1,5mm Công suất: 7W/mét Số bóng: 120bóng/mét Màu sắc: Tr – V – XD – XL – Đ Quy cách: 100m/cuộn
4 | Đèn nháy nhiều màu | Bộ | 50 | Mã sp: LD2DM100M Đèn led dây đuổi màu 2 hàng
5 | Bộ nguồn dây đèn led 2835 | Chiếc | 50 | Nguồn led dây 220V (15A) Điện áp nguồn: 110 - 220V AC/DC Công suất tải tối đa 50M
6 | Đèn nến điện tử | Cây | 8 | Nến điện tử hình hoa sen Chất liệu: thủy tinh hoặc tương đương Màu sắc: đế xanh, hoa sen đỏ
7 | Bộ phụ kiện trang trí cây đào, cây mai ngày tết | Bộ | 10 | Mỗi bộ bao gồm: - 2 liễng chúc mừng năm mới an khang thịnh vượng - 2 dây thỏi vàng - 1 dây pháo - 1 dây đồng tiền - 1 dây pháo hỉ
8 | Câu đối trang trí | Đôi | 5 | Chất liệu: Vải nhung, chữ kim tuyến vàng Kích thước: khoảng 100 x 30cm Chữ in trên câu đối: Chúc mừng năm mới, an khang thịnh vượng.
9 | Phong bao lì xì | Cái | 300 | Chất liệu: Giấy offset Kích thước: khoảng 80mm x 160mm
10 | Nến cốc to T27 | Hộp | 10 | Hộp 6 cốc Dung tích: khoảng 190ml
11 | Vàng mã | Tập | 50 | Tiền âm phủ, chất liệu bằng giấy
12 | Hương thẻ | Hộp | 20 | Hương nhang sạch Bách Chi Hương Hãng SX: Việt Hương Trầm Nén dài khoảng 32cm. Nguyên liệu: bột gỗ tùng bách, bột keo bời lời, tăm tre.
13 | Thiệp chúc mừng năm mới | Chiếc | 200 | Tùy theo tôn giáo, phong tục để thiết kế thiệp (năm dương lịch, năm âm lịch, năm hồi giáo)
14 | Đề can dán kính, dán tường chúc mừng năm mới | Bộ | 10 | Hãng sx: Sticker Factory Chất liệu: decal Vinyl cán màn bóng Mực in: cao cấp an toàn cho sức khỏe cho màu in sắc nét, rực rỡ Kích thước: khoảng 40x80cm
15 | Đèn lồng đỏ (điện) | Cái | 20 | Chất liệu: Khung tre, vải lụa Hà Đông thêu họa tiết Kích thước: khoảng 45cm
16 | Đế giữ chân hương vòng | Cái | 5 | Đế giữ chân hương vòng chạm khắc viền nổi, điều chỉnh được độ cao. Đường kính 18cm
17 | Hương vòng | Hộp | 5 | Hương vòng đàn 2 giờ Hãng sx: Việt Hương trầm
18 | Giấy làm hạc bạc vinyl lấp lánh | Tệp | 30 | Thương hiệu: Alisom Kích thước: khoảng 15x15 cm
19 | Giấy gấp sao | Tệp | 100 | Thương hiệu OEM Kích thước: khoảng 25 x 1cm Nhiều màu sắc
20 | Dây kẽm làm thân cây hoa 100 sợi/ bó | Bó | 15 | Chất liệu: Kẽm bọc nhựa
21 | Ruy băng 2cm | Cuộn | 100 | Xuất xứ Việt Nam. Chất liệu: vải Kích thước: khoảng 2 cm*20m Nhiều màu sắc
22 | Giấy bó hoa báo | Cuộn | 20 | Xuất xứ Việt Nam,1 cuộn 10 tờ, khổ giấy khoảng 50x70 cm
23 | Phun sơn dạng xịt | Bình | 30 | Thương hiệu Eco Spray, thể tích thực khoảng 400 ml, nhiều màu
24 | Kim tuyến, màu đỏ, tím, vàng, xanh lá cây, bạc | Hộp | 30 | Xuất xứ: Việt Nam
25 | Keo sữa ATM (bịch 1 kg) = hồ dán | Bịch | 5 | ATM Latex No.A 135 Dung dịch đặc Trọng lượng: khoảng 1kg
26 | Dây Thừng trang trí các loại kích cỡ | cuộn | 10 | Các cỡ từ 1 ly đến 5 ly, Cuộn 100m
27 | Màu vẽ acrylic 3D | Lọ | 50 | Màu vẽ acrylic 3D 100ml
28 | Màu vẽ acrylic tuýp | Hộp | 3 | Màu vẽ acrylic tuýp 118ml
29 | Cọ vẽ màu Acrylic | Bộ | 10 | Cọ Artpower vẽ màu Acrylic bộ 10 cây
30 | Bút chì sáp trắng | Chiếc | 10 | Bút chì sáp trắng
31 | Keo dán sắt, đá AB | Bộ | 50 | Keo dán sắt, đá AB 20ml
IV | Quà tặng
1 | Tranh sơn mài | Cái | 100 | Đóng khung gỗ Kích thước: khoảng 37x47 cm Tranh in hình các phong cảnh Việt Nam
2 | Cốc sứ in logo BVDC cấp 2 | Cái | 100 | Chất liệu: sứ, in logo BVDC cấp 2
3 | Khăn lụa | Cái | 100 | Khăn lụa vuông tơ tằm, lụa tơ tằm Màu sắc: Xanh, Tím, Vàng đỏ Kích thước: 55cm x 55cm
4 | Khăn rằn Nam bộ | Cái | 200 | Khăn rằn đen trắng
5 | Cà vạt | Cái | 63 | Lụa
6 | Áo thun không cổ cờ đỏ sao vàng và bản đồ Việt Nam | Cái | 200 | Size: L, XL, XXL Chất liệu: Vải cotton
7 | Mũ vải lưỡi trai màu đỏ, in cờ và bản đồ Việt Nam | Cái | 200 | Xuất xứ: Việt Nam Loại có dây điều chỉnh kích cỡ phía sau mũ
8 | Túi giấy đựng quà có in cờ Việt Nam, kích thước 30x50cm | Cái | 400 | Màu sắc: Nền xanh dương, ở giữa in hình cờ Việt Nam
9 | Phong bì trắng in cờ VN | Cái | 400 | Kích thước: khoảng 11cm x 18cm Góc trái phong bì in hình cờ VN
10 | Chè túi lọc | Hộp | 200 | Chè lipton, trà đào
11 | Quà tặng trẻ em | Phần | 500 | Mỗi phần quà gồm 5 vở ô ly, 1 hộp bút sáp màu, 1 cái bút chì, 1 cặp đựng
12 | Còi | Cái | 10 | Nhựa
13 | Bóng đá | Quả | 50 | Hãng SX: Động Lực Chu vi: 685-695mm Trọng lượng: 420-445g
14 | Bóng chuyền | Quả | 50 | Hãng SX: Thăng Long; Mã sp: Bóng chuyền 7400
15 | Bóng bay | Gói | 50 | Chất liệu: Cao su hoặc tương đương
Tổng số: 90 khoản tương ứng 4.815 trang bị, vật tư./.

## VI. Văn phòng
Phụ lục VI DANH MỤC TRANG BỊ, VẬT TƯ VĂN PHÒNG (Kèm theo Thư mời báo giá ngày 08/4/2024 của Học viện Quân y)
TT | Danh mục hàng hóa | ĐVT | Số lượng tạm tính | Đặc tính, thông số kỹ thuật (tham khảo hoặc tương đương)
1 | Súng bắn keo nến 30W mini | Cái | 3 | Súng bắn keo nến 30W mini
2 | Keo nến 7x25mm | Cái | 100 | Keo nến kích thước 7x25mm
3 | Súng bắn keo nến 220VAC 60W | Cái | 6 | Súng bắn keo nến 220VAC 60W
4 | Keo nến 10X25mm | Cái | 100 | Keo nến kích thước 10x25mm
5 | Sổ báo cáo tuần, tháng, quý | Cuốn | 15 | In theo mẫu từng quyển, A4, đóng sổ gáy xoắn, 50 trang
6 | Sổ nhận điện | Cuốn | 10 | Sổ lò xo gáy xoắn
7 | Sổ chuyển điện | Cuốn | 10 | Sổ lò xo gáy xoắn
8 | Giấy ép plastic các cỡ (Nhựa ép A4 125mic) | Xấp | 3 | Nhựa plastic khổ A4 có một mặt bóng (lớp ngoài), một mặt keo (lớp trong). Mặt keo bên trong được phủ một lớp keo EVA kích hoạt nhiệt giúp màng ép bám dính vào bề mặt sản phẩm khi được làm nóng.
9 | Giấy ép plastic các cỡ (Nhựa ép A3 125mic) | Xấp | 1 | Nhựa plastic khổ A3 có một mặt bóng (lớp ngoài), một mặt keo (lớp trong). Mặt keo bên trong được phủ một lớp keo EVA kích hoạt nhiệt giúp màng ép bám dính vào bề mặt sản phẩm khi được làm nóng.
10 | Giấy ép plastic các cỡ (Nhựa ép A5 125mic) | Xấp | 1 | Nhựa plastic khổ A5 có một mặt bóng (lớp ngoài), một mặt keo (lớp trong). Mặt keo bên trong được phủ một lớp keo EVA kích hoạt nhiệt giúp màng ép bám dính vào bề mặt sản phẩm khi được làm nóng.
11 | Hộp vuông (CÓ KẸP) EKE 10cm | Cái | 50 | Bìa hộp gấp, gáy gập 10cm để tài liệu A4
12 | Băng dính 2 mặt 1,2p | Cuộn | 30 | Băng keo có 2 mặt, miếng keo màu trong suốt. Kích thước 1,2cm.
13 | Túi clear bag (Bìa nút) | Cái | 600 | Túi clear bag được làm từ vật liệu nhựa PP đặc biệt chịu va đập cao. Sản phẩm có độ trong, có nút bấm giữ tài liệu gọn gàng
14 | Bìa lá plus A4 (100 cái/tệp) | Xấp | 5 | Được làm từ nhựa trong suốt, độ bền cao, khổ A4
15 | Băng dính hai mặt 5cm | Cuộn | 70 | Băng keo có 2 mặt, miếng keo màu trong suốt. Kích thước 4.8cm.
16 | Băng dính hai mặt 1cm | Cuộn | 50 | Băng keo có 2 mặt, miếng keo màu trong suốt. Kích thước 1cm.
17 | Băng dính xốp 2 mặt 5cm | Cuộn | 30 | Băng keo có 2 mặt. Kích thước 4.8cm.
18 | Băng dính trong 5cm | Cuộn | 100 | Kích thước : 4.8cm. 6 cuộn/1kg
19 | Băng dính simili, xanh 5p | Cuộn | 50 | Kích thước 5cm, 1 cuộn dài 17m
20 | Giấy in A4 Double A, thùng 5 ram | Thùng | 120 | Kích thước A4, 01 thùng 5 ream, định lượng 70gsm
21 | Giấy in A3 Double A, thùng 5 ram | Thùng | 2 | Kích thước A3, 01 thùng 5 ream, định lượng 70gsm
22 | Giấy in A5 Double A, thùng 10 ram | Thùng | 5 | Kích thước A5, 01 thùng 10 ream, định lượng 70gsm
23 | Giấy note 5 màu giấy protoni | Tệp | 100 | 5 màu. Kích thước: 12*15mm
24 | Giấy note protoni (3x3) | Tệp | 100 | 100 tờ/tệpp. Kích thước (7.6*7.6)cm
25 | Giấy đề can Tomy (50x96) | Xấp | 100 | Kích thước (50*96)mm. 10 tờ/xấp
26 | Giấy than đen House A4 | Xấp | 20 | Kích thước: (21*33) cm. Màu xanh. 100 tờ/xấp
27 | Bút ký | Chiếc | 10 | Model: PIM10 Chất liệu kim loại cao cấp. Bút dạ bi mực nước. Kích thước: Dài 136mm, đường kính 11mm
28 | Bút bi nước Thiên Long Sunbeam | Hộp | 20 | Bút đậy nắp, có Grip, mực gel. 20 cái/hộp
29 | Bút bi Thiên Long màu xanh | Hộp | 30 | Mã TL-027 xanh. Đầu bi 0.5mm, bút dạng bấm. 20 cái/hộp
30 | Bút bi Thiên Long màu đỏ | Hộp | 20 | Mã TL-027 đỏ. Đầu bi 0.5mm, bút dạng bấm. 20 cái/hộp
31 | Bút bi Thiên Long màu đen | Hộp | 20 | Mã TL-027 đen. Đầu bi 0.5mm, bút dạng bấm. 20 cái/hộp
32 | Bút lông bảng Thiên Long xanh | Hộp | 20 | Mã BW-03, mực xanh. 10 cái/hộp
33 | Bút lông bảng Thiên Long đen | Hộp | 20 | Mã BW-03, mực đen. 10 cái/hộp
34 | Bút lông bảng Thiên Long đỏ | Hộp | 20 | Mã BW-03, mực đỏ. 10 cái/hộp
35 | Bút dạ kính Thiên Long xanh | Hộp | 50 | Mã BM-04, mực xanh. Bút có 02 ngòi to và nhỏ. 10 cái/hộp
36 | Bút dạ kính Thiên Long đen | Hộp | 20 | Mã BM-04, mực đen. Bút có 02 ngòi to và nhỏ. 10 cái/hộp
37 | Bút xóa Thiên Long | Cái | 70 | Mã CP-02. Đầu bút bằng kim loại có lò xo đàn hồi tốt, Dung tích mực: 12 ml
38 | Xóa kéo | Cái | 70 | Băng xóa - xóa kéo Plus WH-105T
39 | Bìa màu A4 trộn màu | Xấp | 40 | Kích thước A4 trộn màu, định lượng 180gsm. 100 tờ/xấp
40 | Bìa màu A3 trộn màu | Xấp | 10 | Kích thước A3 trộn màu, định lượng 180gsm. 100 tờ/xấp
41 | Cặp trình ký 2M si tốt | Chiếc | 10 | Cặp trình ký 2 mặt si, màu xanh. Kích thước A4
42 | Bìa còng Flexoffice 70f4 FO-BC08 | Chiếc | 50 | Bìa còng Flexoffice 70f4 FO-BC08 2 mặt si, màu xanh. Khổ F4, dày 70mm
43 | File 20 lá nhựa | Chiếc | 63 | File 20 lá Double
44 | Sổ bìa da 160 trang (Sổ da A dày) | Quyển | 63 | Sổ bìa da A4, 160 trang
45 | Sổ Công văn đến A4 | Quyển | 10 | Kích thước A4. Bìa cứng cao cấp, 240 trang.
46 | Sổ Hải Tiến Innova | Quyển | 10 | Sổ Hải Tiến Innova A4. Bìa cứng, 240 trang
47 | Sổ cầm tay lò xo A5 | Quyển | 100 | Sổ gáy xoắn. Kích thước A5, 200trang
48 | Sổ campus loại I | Quyển | 50 | Sổ Campus B5, 200 trang
49 | Túi vải đựng tài liệu khổ A4 Balos Plus 1 có quai | Cái | 10 | Túi Vải đựng tài liệu, khổ A4 Balos Plus 1 có quai xách, khóa kéo
50 | Bút chì 2B Thiên Long | Hộp | 20 | Bút chì gỗ 2B Thiên Long, thân nâu. 10 cái/hộp
51 | Tẩy bút chì Pentel | Cái | 100 | Gôm tẩy bút chì, Pentel, màu trắng. Kích thước: 3.5x1.5x1.0 cm
52 | Thước kẻ Mica 20cm | Chiếc | 30 | Thước kẻ Mica trong suốt 20cm
53 | Thước kẻ Mica 30cm | Chiếc | 30 | Thước kẻ Mica trong suốt 30cm
54 | Dao dọc giấy lớn | Chiếc | 50 | Dao rọc giấy lớn SDI 0423, lưỡi 18mm. Vỏ bọc bằng nhựa cứng
55 | Kéo văn phòng K19 | Chiếc | 50 | Kéo K19, kích thước 7.5*20cm
56 | Gọt bút chì | Cái | 50 | Gọt chì STAEDTLER thép. Kích thước 3x1.8x1cm
57 | Cắm bút Meka 3 ngăn SN311 | Chiếc | 30 | Cắm bút xoay SN - 311, Meka xanh, trắng
58 | Khay cắm bút Deli 906 | Chiếc | 10 | Khay cắm bút Deli 906, nhựa cứng, thân trong suốt
59 | Khay 3 tầng nhựa | Chiếc | 20 | Khay nhựa 3 tầng B2060. Kích thước 33,5 x 25,7 x 22,5 (cm)
60 | Khay đựng tài liệu 5 ngăn | Chiếc | 20 | Giá đựng tài liệu Deli, 5 ngăn đứng. E9838
61 | Ghim cài giấy | Hộp | 30 | Ghim cài tam giác C62, 100 chiếc/hộp
62 | Dập ghim số 10 | Chiếc | 30 | Dập ghim số 10 plus
63 | Ghim dập số 10 | Hộp | 20 | Ghim dập số 10 plus. 1000pcs/hộp. 20 hộp nhỏ/hộp lớn
64 | Nhổ ghim Aegle | Chiếc | 7 | Nhổ ghim Aegle 1029, thép không rỉ
65 | Hộp đựng gim, kẹp deli | Chiếc | 20 | Hộp đựng ghim, kẹp deli 988. Nhựa cao cấp có nam châm
66 | Mực dấu Shiny màu đỏ | Lọ | 15 | Mực dấu Shiny màu đỏ
67 | Kẹp bướm Echo 51mm | Hộp | 30 | Kẹp bướm Echo 51mm, 12 cái/hộp
68 | Kẹp bướm Echo 25mm | Hộp | 100 | Kẹp bướm Echo 25mm, 12 cái/hộp
69 | Bảng Mica 800x1200 | Chiếc | 10 | Bảng Mica. Kích thước: 800x1200cm
70 | Hồ nước Thiên Long | Lốc | 30 | Hồ nước Thiên Long G-08 30ml. 12 lọ/lốc
71 | Dây đeo phù hiệu đứng | Dây | 300 | Dây đeo phù hiệu đứng. Kích thước: 1*40cm
72 | Phù hiệu đứng Deli | Chiếc | 50 | Phù hiệu đứng Deli. Kích thước: 68*95mm
73 | Dây đeo phù hiệu ngang | Dây | 300 | Dây đeo phù hiệu ngang. Kích thước: 1*45cm
74 | Phù hiệu ngang Deli | Chiếc | 100 | Phù hiệu ngang Deli. Kích thước: 95*68mm
75 | Bút nhớ dòng (bút dạ quang) | Chiếc | 100 | Bút nhớ dòng Flexoffice
76 | Giấy thủ công không keo (1 xấp=7 màu) | Tập | 10 | Giấy thủ công không keo (1 xấp=7 màu). Kích thước 17*22cm
77 | Nam châm hình (1 vỉ 12 cục) | Vỉ | 100 | Vỉ 12 viên nam châm nhiều màu dính bảng từ, cỡ 3cm
78 | Bấm lỗ A4 978 | Chiếc | 10 | Bấm lỗ A4 978 được làm bằng kim loại và sơn tĩnh điện.
79 | Bút dây đôi để bàn | Chiếc | 20 | Bút cắm bàn đôi Thiên Long FO-PH01 - Màu xanh
80 | Folder bìa cứng (bìa còng 7P si) | Cái | 200 | File còng bật, 7cm, chất liệu si
81 | Biển mica chức danh để bàn | Cái | 10 | Biển mica chức danh để bàn. Kích thước đế: 17*5.5cm
82 | Mica đặt bàn chữ A | Cái | 10 | Mica đặt bàn chữ A. Kích thước 20*10cm hoặc 22*10cm
83 | Hòm Mica bỏ phiếu | Cái | 1 | Hòm bỏ phiếu Mica trong. Kích thước: 30*30cm
84 | Lau bảng Mica | Chiếc | 20 | Lau bảng Mica Deli 7837
85 | Đinh ghim cài bảng, hộp 35 cái | Hộp | 50 | Đinh ghim cài bảng vải, nhiều màu. Hộp 35 cái.
86 | Catric máy in Cannon LBP 6030 | Cái | 20 | Catric máy in Cannon LBP 6030
87 | Catric máy in Cannon LBP 2900 | Cái | 10 | Catric máy in Cannon LBP 2900
88 | Catric máy in màu Cannon IX6770 | Cái | 10 | Catric máy in màu Cannon IX6770
89 | Catric máy in Canon LBP161DN | Cái | 20 | Catric máy in Canon LBP161DN
90 | Máy bấm Ghim to DELI 0394 | Cái | 2 | Máy bấm Ghim DELI 0394 to nhất
91 | Gim to (23/10, 23/15, 23/20) | Hộp | 20 | Gim to các loại (23/10, 23/15, 23/20). 1000ghim/hộp
92 | Sổ tổng hợp bệnh nhân vào viện | Quyển | 10 | In theo mẫu từng quyển, A4, đóng sổ gáy xoắn, 50 trang
93 | Sổ tổng hợp bện nhân ra viện | Quyển | 10 | In theo mẫu từng quyển, A4, đóng sổ gáy xoắn, 50 trang
94 | Sổ theo dõi bệnh nhân chuyển tuyến trên | Quyển | 5 | In theo mẫu từng quyển, A4, đóng sổ gáy xoắn, 50 trang
95 | Sổ theo dõi bệnh nhân vào khoa | Quyển | 20 | In theo mẫu từng quyển, A4, đóng sổ gáy xoắn, 50 trang
96 | Sổ theo dõi bệnh nhân khỏi về đơn vị | Quyển | 20 | In theo mẫu từng quyển, A4, đóng sổ gáy xoắn, 50 trang
97 | Sổ theo dõi bệnh nhân mổ | Quyển | 5 | In theo mẫu từng quyển, A4, đóng sổ gáy xoắn, 50 trang
98 | Sổ trả kết quả Xét nghiệm | Quyển | 5 | In theo mẫu từng quyển, A4, đóng sổ gáy xoắn, 50 trang
99 | Sổ tổng hợp bệnh nhân Chụp XQ | Quyển | 5 | In theo mẫu từng quyển, A4, đóng sổ gáy xoắn, 50 trang
100 | Sổ tổng hợp bệnh nhân siêu âm | Quyển | 5 | In theo mẫu từng quyển, A4, đóng sổ gáy xoắn, 50 trang
101 | Sổ theo dõi thi đua khen thưởng BV | Quyển | 2 | In theo mẫu từng quyển, A4, đóng sổ gáy xoắn, 50 trang
102 | Sổ bàn giao quân tư trang | Quyển | 10 | In theo mẫu từng quyển, A4, đóng sổ gáy xoắn, 50 trang
103 | Sổ bàn giao tư trang BN tử vong | Quyển | 1 | In theo mẫu từng quyển, A4, đóng sổ gáy xoắn, 50 trang
104 | Sổ theo dõi trang thiết bị y tế | Quyển | 10 | In theo mẫu từng quyển, A4, đóng sổ gáy xoắn, 50 trang
105 | Sổ lý lịch máy y tế |  | 300 | In theo mẫu từng quyển, A4, đóng sổ gáy xoắn, 50 trang
106 | Sổ họp giao ban BV – Khoa | Quyển | 10 | In theo mẫu từng quyển, A4, đóng sổ gáy xoắn, 50 trang
107 | Sổ lưu trữ hồ sơ bệnh án | Quyển | 10 | In theo mẫu từng quyển, A4, đóng sổ gáy xoắn, 50 trang
108 | Sổ ban giao hồ sơ bệnh án | Quyển | 10 | In theo mẫu từng quyển, A4, đóng sổ gáy xoắn, 50 trang
109 | Sổ báo ăn cho bệnh nhân | Quyển | 10 | In theo mẫu từng quyển, A4, đóng sổ gáy xoắn, 50 trang
110 | Sổ kiểm thảo tử vong | Quyển | 2 | In theo mẫu từng quyển, A4, đóng sổ gáy xoắn, 50 trang
111 | Sổ giao nhận bệnh nhân | Quyển | 10 | In theo mẫu từng quyển, A4, đóng sổ gáy xoắn, 50 trang
112 | Sổ bàn giao dụng cụ | Quyển | 10 | In theo mẫu từng quyển, A4, đóng sổ gáy xoắn, 50 trang
113 | Sổ bàn giao kíp trực | Quyển | 50 | In theo mẫu từng quyển, A4, đóng sổ gáy xoắn, 50 trang
114 | Sổ bàn giao trực Ban – Trực chỉ huy | Quyển | 15 | In theo mẫu từng quyển, A4, đóng sổ gáy xoắn, 50 trang
115 | Sổ hội chẩn BV | Quyển | 5 | In theo mẫu từng quyển, A4, đóng sổ gáy xoắn, 50 trang
116 | Sổ theo dõi cấp phát thuốc | Quyển | 5 | In theo mẫu từng quyển, A4, đóng sổ gáy xoắn, 50 trang
117 | Sổ theo dõi thuốc tồn dư trong BV | Quyển | 5 | In theo mẫu từng quyển, A4, đóng sổ gáy xoắn, 50 trang
118 | Sổ theo dõi kết quả xét nghiệm Sinh hóa | Quyển | 5 | In theo mẫu từng quyển, A4, đóng sổ gáy xoắn, 50 trang
119 | Sổ theo dõi kết quả xét nghiệm huyết học | Quyển | 5 | In theo mẫu từng quyển, A4, đóng sổ gáy xoắn, 50 trang
120 | Sổ theo dõi kết quả xét nghiệm vi sinh | Quyển | 5 | In theo mẫu từng quyển, A4, đóng sổ gáy xoắn, 50 trang
121 | Sổ nhận điện thoại | Quyển | 5 | In theo mẫu từng quyển, A4, đóng sổ gáy xoắn, 50 trang
122 | Sổ nhập kho Hậu cần | Quyển | 10 | In theo mẫu từng quyển, A4, đóng sổ gáy xoắn, 50 trang
123 | Sổ xuất kho Hậu cần | Quyển | 10 | In theo mẫu từng quyển, A4, đóng sổ gáy xoắn, 50 trang
124 | Sổ nhập kho Lương thực, thực phẩm | Quyển | 10 | In theo mẫu từng quyển, A4, đóng sổ gáy xoắn, 50 trang
125 | Sổ xuất kho Lương thực, thực phẩm | Quyển | 10 | In theo mẫu từng quyển, A4, đóng sổ gáy xoắn, 50 trang
126 | Sổ giao ban kíp trực khoa | Quyển | 10 | In theo mẫu từng quyển, A4, đóng sổ gáy xoắn, 50 trang
127 | Sổ theo dõi vệ sinh các khoa | Quyển | 10 | In theo mẫu từng quyển, A4, đóng sổ gáy xoắn, 50 trang
128 | Cụm trống máy Photocopy Ricoh MP 2501 SP1 | Cái | 1 | Cụm trống máy Photocopy Ricoh MP 2501 SP1
129 | Hộp mực máy Photocopy Ricoh MP 2501 SP1 | Cái | 5 | Hộp mực máy Photocopy Ricoh MP 2501 SP1
130 | Compa eras hộp sắt | Cái | 5 | Bộ Compa Eke Thước kẻ Eras hộp sắt - Bộ thước 8 món cao cấp
131 | Giấy in poster A4 | Xấp | 2 | Giấy in ảnh 1 mặt. Kích thước A4. 100 tờ/xấp
132 | Giấy in poster A3 | Xấp | 2 | Giấy in ảnh 1 mặt. Kích thước A3. 100 tờ/xấp
133 | Card visit | Cái | 400 | Card visit in theo thiết kế được phê duyệt
134 | Con dấu tên (tiếng Việt, tiếng Anh) | Cái | 12 | Con dấu tên in theo thiết kế được phê duyệt (Tiếng Việt, Tiếng Anh)
135 | Con dấu chức danh (tiếng Việt, tiếng Anh) | Cái | 12 | Con dấu chức danh in theo thiết kế được phê duyệt (Tiếng Việt, Tiếng Anh)
136 | Túi đựng hồ sơ Bệnh án | Chiếc | 1000 | Túi giấy, khổ A3
137 | Máy in A3 màu | Bộ | 1 | Chi tiết tại Phụ lục IX
138 | Giấy in ảnh A5 | Tập | 100 | Giấy in ảnh A5
139 | Giấy in ảnh A4 | Tập | 100 | Giấy in ảnh A4
140 | Hộp mực của máy in HP Laser 404 DN | Hộp | 12 | Tương thích với máy in HP Laser 404 DN
141 | Bo mạch nguồn máy in Canon 161DN | Cái | 3 | Tương thích với máy in Canon 161DN
142 | Bo mạch nguồn máy in HP 404 | Cái | 3 | Tương thích với máy in HP 404
143 | Bo mạch nguồn máy in Canon 6030 | Cái | 3 | Tương thích với máy in Canon 6030
144 | Bo mạch nguồn máy in Canon 2900 | Cái | 3 | Tương thích với máy in Canon 2900
145 | Mạch formater máy in Canon 161DN | Cái | 3 | Tương thích với máy in Canon 161DN
146 | Mạch formater máy in HP 404 | Cái | 3 | Tương thích với máy in HP 404
147 | Mạch formater máy in Canon 6030 | Cái | 3 | Tương thích với máy in Canon 6030
148 | Mạch formater máy in Canon 2900 | Cái | 3 | Tương thích với máy in Canon 2900
149 | Bộ chuyển đổi nguồn 12vDC -220vAC 2A-40W | Bộ | 3 | Bộ chuyển đổi nguồn 12vDC -220vAC 2A-40W
Tổng số: 149 khoản tương ứng 6.841 trang bị, vật tư./. |  |  |  |  | 6841
Note on B46: Author: để làm gì

## VII. TDTT, VHVN
Phụ lục VII DANH MỤC TRANG BỊ, VẬT TƯ PHỤC VỤ HOẠT ĐỘNG THỂ DỤC THỂ THAO, VĂN HÓA VĂN NGHỆ (Kèm theo Thư mời báo giá ngày 08/4/2024 của Học viện Quân y)
TT | Danh mục hàng hoá | ĐVT | Số lượng tạm tính | Đặc tính, thông số kỹ thuật (tham khảo hoặc tương đương)
I | Vật tư, trang bị mua bổ sung
1 | Đai lưng tập gym | Cái | 2 | Thương hiệu: Goodfit, Xuất xứ: Việt Nam, Mã SP: GF722WS,Size: L, XL (mỗi size 2 chiếc
2 | Găng tay tập tạ | Đôi | 52 | Thương hiệu: Goodfit Xuất xứ: Việt Nam Mã SP: GF202G Size: M, L (mỗi size 15 đôi)
3 | Dung dịch tẩy rửa đa năng Nano The Ssen | Chai | 10 | Thương hiệu: The Ssen Xuất xứ: Hàn Quốc Trọng lượng: 500g
4 | Con lăn tập bụng | Cái | 5 | Thương hiệu: Goodfit Xuất xứ: Việt Nam Mã SP: GF601AB Chất liệu: Nhựa ABS; ống thép không gỉ; Tay cầm bọc xốp
5 | Bộ dụng cụ chống đẩy đa năng | Đôi | 4 | Thương hiệu: Top body Xuất xứ: Trung Quốc Chất liệu: Thép, xốp
6 | Thảm tập gym, yoga | Cái | 20 | Thương hiệu: Đại Nam sport Kích thước: 183 x 61x 0.6cm Chất liệu: TPE
7 | Dây nhảy thể thao | Cái | 6 | Thương hiệu: Buffalo sports Xuất xứ: Trung Quốc Màu sắc: đen
8 | Bộ kẹp khóa tạ phi 27 | Bộ | 2 | inox cao cấp
9 | Giá treo tv di động | Cái | 2 | Thương hiệu: North Bayou Xuất xứ: Trung Quốc Model: AVA1500
10 | Màn hình tv 4k kích thước 65 inch | Cái | 1 | Chi tiết tại Phụ lục IX
11 | Bộ 5 dây kháng lực 30kg | Bộ | 20 | Thương hiệu: Amalife Chất liệu: Cao su tự nhiên Xuất xứ: Trung Quốc
12 | Bao cát boxing | Cái | 1 | Kích thước: cao 95cm, đường kính thân bao 28cm - Cân nặng: 16-18kg
13 | Găng tay muay thái | Đôi | 6 | Chất liệu da nhân tạo cao cấp Lớp foam dày đeo ôm tay Khóa nhám cổ tay chắc chắn
II | Vật tư tiêu hao khác
1 | Vợt bóng bàn | chiếc | 5 | Vợt DHS - Bề dày của vợt bóng bàn: 2.15/2.20 (mm). - Màu sắc: 1 mặt đỏ, 1 mặt đen
2 | Bóng bàn | Thùng | 5 | Double Fish 1 thùng 100 quả
3 | Bộ cọc, lưới bóng bàn DHS P106 | Bộ | 2 | Mã sp: DHS P106 KT: 6.0 x 0.76m Ô lưới: 19 mm Band trên PVC + xung quanh cotton
4 | Lưới bóng chuyền | Chiếc | 3 | Hãng Sx: vifa Kích thước : 9,5 x 1 m
5 | Bóng chuyền hơi | Quả | 5 | Hãng SX: Động Lực Tên SP: Jatan 250 Chất liệu: Cao su
6 | Vợt cầu lông | Chiếc | 16 | Yonex NanoSpeed 100 Mật độ cước: 22 dây dọc/ 23 dây ngang Độ căng: 7-10 kg
7 | Quả cầu lông | Hộp | 200 | Hãng SX: Hải Yến Mã SP: S70 Chất liệu: Lông ống gia cầm, Hộp 8 ống, ống 12 quả cầu
8 | Bóng chuyền 7400 | Quả | 20 | Hãng SX: Thăng Long Chất liệu: Da PU
9 | Bóng đá động lực | Quả | 20 | Hãng SX: Động Lực Mã SP: Pro UHV 2.07 Size: 5 Chu vi: 685-695mm Trọng lượng: 420-445g
10 | Kim bơm bóng | Cái | 10 | Chất liệu Inox
11 | Cầu đá | Quả | 20 | Thương hiệu: Vifa sport Mã sp: ABM201 Xuất xứ: Việt Nam Đế cầu: Cao su tổng hợp Miếng lót: Nhựa
12 | Lưới bóng đá | Chiếc | 2 | Thương hiệu: Vifa sport Kích thước ô lưới: 120mm Kích thước tấm lưới: 3x2x1x1m Xuất xứ: Việt Nam
13 | Bảng điểm lật tay | Cái | 1 | Mã SP: Cima Xuất xứ: Trung Quốc Kích thước: 42 x 20cm
III | Trang bị cá nhân phục vụ hoạt động TDTT
1 | Quần áo thi đấu thể thao đội tuyển Việt Nam màu đỏ | Bộ | 63 | Quần áo thi đấu thể thao đội tuyển Việt Nam màu đỏ, vải thun lạnh Đăng ký theo size
2 | Quần áo thi đấu thể thao đội tuyển Việt Nam màu trắng | Bộ | 63 | Quần áo thi đấu thể thao đội tuyển Việt Nam màu trắng, vải thun lạnh Đăng ký theo size
3 | Áo khoác gió thể thao chống thấm nước màu đen | Bộ | 126 | Thoáng khí / Phản quang / Chống gió / Khô nhanh / Chống thấm nước
4 | Giầy đá bóng | Đôi | 63 | Giầy thể thao
5 | Giày chạy bộ | Đôi | 63 | Giày chạy bộ GOYA SPEED, đăng ký theo sai
6 | Bít tất | Đôi | 126 | Tất thể thao
7 | Hoa múa | Cái | 10 | Chất liệu: Voal, kẽm. Màu sắc: hồng trắng
8 | Quạt múa lụa nan tre | Cái | 10 | Chất liệu: Lụa, nan tre
9 | Giày múa | Đôi | 20 | Giày đế mềm, không dây, màu trắng
10 | Đồng hồ bấm giờ | Cái | 2 | Mã SP: PC2810 Chất liệu: Nhựa ABS, kim loại Kích thước: 8.2x6.2x2.1cm Màn hình hiển thị 2 dòng, 16 số
11 | Găng tay thủ môn | Đôi | 2 | Hãng SX: Adidas Tên SP: Classic Pro Fingersave Size: 10 Chất liệu: Latex, Elastane Băng quấn cổ tay co giãn
12 | Bàn Bida lỗ | Bộ | 1 | Hàng Aileex, Kích thước phủ bì 290x165x82 cm. Kích thước sử dụng 254x127cm. Mặt dá dày 1 inch có độ phẳng cao. Nẹp thành chống cháy nổ, cong vênh.
13 | Bộ viên bida lỗ | bộ | 2 | Bộ bóng bida 16 bóng ZEUS
14 | Gậy Bida | Cái | 10 | Cơ Bida Diamond
15 | Gậy phá nhảy | bộ | 3 | Dùng để cóc nhảy, phá bóng (3khúc) kích thước đầu 13.5mm trọng lượng 19oz
16 | Bao tay bida | cái | 10 | Chất liệu: Găng tay bida,Kích thước sản phẩm: khoảng 18 * 9cm / 7.09 * 3.54in,Màu: xám, đen xám, đen đỏ, đen, xanh, đen xanh, đen tím,Chất liệu: polyester, thun
17 | Lơ bida | chiếc | 50 | Hình hộp chữ nhật
18 | Vải bàn bida lỗ | chiếc | 2 | Đồng bộ bàn Bida Aifeex
IV | Phục vụ Lễ tiết tác phong, Quần áo, lễ hội
1 | Tông đơ cắt tóc | Cái | 5 | NT220 lưỡi kép
2 | Tông bấm viền | Cái | 5 | NT218
5 | Kéo tỉa tóc | Cái | 5 | Kéo thẳng: 17.5cm- Lưới: 6 cm, sáng màu inox
6 | Kéo cắt tóc | Cái | 5 | Kéo tỉa: 17.5cm- Lưỡi: 6cm, sáng màu inox
7 | Cán dao cạo râu | Cái | 5 | Chất liệu Inox
8 | Gương cắt tóc | Bộ | 1 | Hình chữ nhật; kích thước 0,5mx0,8m; khung nhôm
9 | Lược cắt tóc | Bộ | 2 | Bộ 5 chiếc bằng thép
10 | Khăn choàng | Cái | 2 | Chất liệu Poly không thấm nước và không dính tóc - Cổ có chun và móc cài bằng sắt, điều chỉnh độ rộng và lỏng thoải mái, phù hợp với mọi người dùng. - Cổ chun giúp cài sát hơn và tránh tóc rơi tốt nhất trong các loại áo. - Kích thước lớn 120 x 140cm
11 | Chổi lông | Cái | 4 | Chiều dài: khoảng 14cm, Đường kính: khoảng 5cm
12 | Bình xịt ẩm | Cái | 2 | Midsky 300ml
13 | Dầu bôi trơn tông đơ | Hộp | 20 | Theo máy NT220; hộp 50ml
14 | Dao lam | Hộp | 50 | 5 lưỡi/ hộp hãng Gillette
15 | Bọt cạo râu | Hộp | 10 | Gillette 175g
Tổng số: 57 khoản tương ứng 1.182 trang bị, vật tư./. |  |  |  |  | 1182

## VIII. HCKT
Phụ lục VIII DANH MỤC TRANG BỊ, VẬT TƯ HẬU CẦN KỸ THUẬT (Kèm theo Thư mời báo giá ngày 08/4/2024 của Học viện Quân y)
TT | Danh mục hàng hóa | ĐVT | Số lượng tạm tính | Đặc tính, thông số kỹ thuật (tham khảo hoặc tương đương)
A | NGÀNH QUÂN NHU
I | Trang bị quân nhu, nhà ăn, nhà bếp
1 | Máy làm đậu | Cái | 1 | Chi tiết tại Phụ lục IX
2 | Máy làm bánh phở | Cái | 1 | Chi tiết tại Phụ lục IX
3 | Máy làm giá đỗ | Cái | 1 | Chi tiết tại Phụ lục IX
4 | Nồi tráng bánh cuốn | Cái | 3 | Vật liệu Inox 304 hoặc tương đương, điện áp khoảng 220V, công suất ≥ 4KW, mặt bánh khoảng 35cm, kích thước phủ bì khoảng: cao 740mm rộng 460mm
5 | Nồi cơm điện | Chiếc | 2 | Chi tiết tại Phụ lục IX
6 | Bếp từ công nghiệp đơn bằng | Cái | 1 | Chi tiết tại Phụ lục IX
7 | Bếp từ công nghiệp đơn lõm | Cái | 1 | Chi tiết tại Phụ lục IX
8 | Nồi áp suất | Chiếc | 1 | - Kích thước: khoảng 30cm - Dung tích: khoảng 15 lít, đường kính khoảng 30cm - Cấu tạo: nồi được làm bằng chất liệu hợp kim nhôm siêu bền, không lo bị rỉ. Phần vỏ nồi dày chịu nhiệt, chịu va đập thoải mái. Thiết kế nắp siêu an toàn, siêu kín, co tay vặn nắp và phần van hơi rất tiện lợi
9 | Bếp hồng ngoại | Cái | 5 | SANAKY SNK- 2524HGN kèm theo nồi nấu đồng bộ
10 | Chảo chống dính Inox | Chiếc | 2 | Chống dính đáy từ 26cm
11 | Thìa, dĩa, dao | Bộ | 20 | Thìa, dĩa, dao Inox dùng tiếp khách
12 | Khay hấp tủ nấu cơm | Cái | 5 | Inox đồng bộ tủ VH8KRSC-IH52
13 | Tạp dề vải | cái | 50 | Tạp dề vải, dài gang gối
14 | Máy xay bột mịn PG (Grinding Machine) | Cái | 1 | Chi tiết tại Phụ lục IX
15 | Đá mài dao | Viên | 10 | Đá mài dao 2 mặt, 15cm
16 | Màng bọc thực phẩm | Hộp | 100 | Las Palam 450 công nghệ Nhật Bản, kích thước 30x450cm
5 | Găng tay cao su | Đôi | 300 | Rửa bát, chén Lock&Lock size M,L màu vàng
17 | Găng tay nilon | Hộp | 300 | Nilong dùng 1 lần, 1 hộp 100 cái
18 | Dao chặt | Chiếc | 6 | Thép, hàng Đa Sĩ
19 | Dao thái | Cái | 30 | Thép, hàng Đa Sĩ
20 | Kéo cắt | Cái | 20 | Thép, hàng Đa Sĩ
21 | Dao bầu to, nhỏ | Cái | 12 | Thép, hàng Đa Sĩ
22 | Miếng rửa bát | Miếng | 500 | Miếng rửa bát bằng mút
23 | Bùi nhùi sắt đánh rửa dụng cụ | Cái | 100 | Bùi nhùi sắt không rỉ, kích thước 10x5x5
24 | Dầu rửa bát Sunlight | Can | 200 | Dầu rửa bát Sunlight, can 3.8 lít
25 | Xà phòng Lifebuoy | Can | 20 | Xà phòng Lifebuoy, can 4 lít
26 | Nước lau kính Cif | Chai | 30 | Nước lau kính Cif, chai 520ml
27 | Nước lau nhà bếp Sunlight | Can | 50 | Nước lau nhà bếp Sunlight, can 3.8 lít
29 | Chảo Inox | Cái | 5 | Chống dính đáy từ SHG 1126 MCA 26cm Sunhoue
30 | Lọ đựng tăm | Cái | 20 | Bằng gỗ, lục giác
31 | Muôi cơm quân nhu | Cái | 15 | Tiêu chuẩn Quân nhu
32 | Muôi lẩu | Cái | 15 | Muôi lẩu Inox
33 | Bình đun nước siêu tốc | Cái | 30 | Bình đun siêu tốc giữ nhiệt Dung tích: 1.5 lít - 1.7 lít Công suất:1800 W Chất liệu ruột, vỏ bình: Ruột bình inox cao cấp 304 Chế độ an toàn: Tự ngắt khi nước sôi và khi cạn nước Khối lượng:1.1 kg
34 | Áo nuôi quân | Bộ | 10 | Tiêu chuẩn Quân nhu
35 | Quần áo Blouse | Bộ | 104 | Chất liệu: 40% SPUN - 30%COTTON - 20%BAMBOO - 10%LINEN Màu sắc: Trắng, trơn. Size: May đo
36 | Quần áo bệnh nhân | Bộ | 100 | Chất liệu: Cotton hoặc tương đương Màu sắc: Xanh Size: XXXL, XXL, XL
37 | Ga giường bệnh nhân | Cái | 100 | Loại giường bệnh nhân Kích thước 0,9 x 2m màu trắng, vải cotton, dùng ở khu làm việc
38 | Dao cắt tỉa hoa quả | Bộ | 5 | Bằng Inox loại 8 món
39 | Giấy bạc bọc nướng thực phẩm | Thùng | 10 | Khổ rộng 45cm, đóng gói 3 cuộn/1thùng, thùng 5kg
40 | Cặp lồng giữ nhiệt ruột inox | Chiếc | 10 | Cặp lồng giữ nhiệt 4 tầng
41 | Máy xay thịt | Cái | 1 | Chi tiết tại Phụ lục IX
42 | Trục máy xay thịt | Chiếc | 2 | Trục máy xay thịt inox
43 | Quạt điều hòa công suất lớn | Cái | 1 | Chi tiết tại Phụ lục IX
44 | Đĩa sứ nhỏ 22cm | Cái | 50 | Đĩa sứ 22cm trắng, không viền Minh Châu
45 | Đĩa to 25cm | Cái | 50 | Đĩa sứ 25cm trắng, không viền Minh Châu
46 | Bát cơm 11,5cm | Cái | 50 | Bát ăn cơm trắng 11.5cm, không viền Minh Châu
47 | Bát tô canh 20cm | Cái | 20 | Bát tô canh trắng 20cm, không viền Minh Châu
48 | Thìa 17,5cm | Cái | 50 | Thìa Inox, dài 17,5cm
49 | Đĩa gia vị 9,8cm | Cái | 30 | Đĩa gia vị trắng 9,8cm, không viền Minh Châu
50 | Bát nước chấm 11,5cm | Cái | 30 | Bát nước chấm trắng 11,5cm, không viền Minh Châu
51 | Đũa tre | Đôi | 200 | Bằng tre, 10 đôi/gói
52 | Tủ nấu cơm 8 ngăn | Chiếc | 1 | Chi tiết tại Phụ lục IX
53 | Lưới chống ruồi | m2 | 50 | Inox 304
54 | Thớt nghiến to | Cái | 4 | Đường kính: ≥ 45cm; dầy: ≥ 5cm; đai inox
55 | Ray lọc thực phẩm to | Cái | 8 | Inox
56 | Ray lọc thực phẩm nhỏ | Cái | 8 | Inox
57 | Vợt vớt rau | Cái | 5 | Inox
58 | Rổ inox 40cm | Cái | 10 | D40
59 | Miếng dán ruồi | Miếng | 1000 | Bìa giấy, có keo dính ruồi
60 | Bột gạo | Kg | 100 | Bột gạo tẻ
61 | Tủ mát | Cái | 1 | Chi tiết tại Phụ lục IX
62 | Vỉ kẹp nướng thịt 40x40 | Cái | 10 | Inox
63 | Xiên nướng thịt inox | Cái | 30 | Inox
64 | Lồng bàn inox | Cái | 10 | Lồng bàn Inox
65 | Ổ cắm nối dài (5m) loại 6 lỗ; loại 3 lỗ | Cái | 20 | Lioa
66 | Ly thủy tinh uống nước | Cái | 50 | Ly thuỷ tinh có chân đế, thể tích 200ml
67 | Ly thủy tinh uống whisky | Cái | 50 | Ly thuỷ tinh có chân đế; thể tích 70ml
68 | Dao bào củ quả | Cái | 10 | Bộ 3 cái: Dao bào, dao bào răng cưa, dao bào củ quả
II | Thực phẩm truyền thống tổ chức lễ, tết, tiếp khách
1 | Lá dong | Lá | 1000 | Khô, hút chân không
2 | Lạt gói bánh chưng | Kg | 5 | Khô, hút chân không
3 | Lạc | Kg | 100 | Khô, hút chân không
4 | Hành tím | Kg | 50 | Xấy khô Lý Sơn, UN cấp hành tây
5 | Miến dong | Kg | 100 | Khô
6 | Nấm mộc nhĩ | Kg | 30 | Nấm khô, hút chân không
7 | Nấm hương | Kg | 50 | Nấm khô, hút chân không
8 | Mực | Kg | 35 | Loại 1, 3kg/ 1 người, hút chân không
9 | Măng | Kg | 50 | Măng khô Điện Biên loại 1, 3kg/ 2 tuần+ 20 lễ
10 | Bánh đa nem | Gói | 1000 | Loại 1
11 | Nước cốt dừa | Hộp | 200 | Cô đặc
12 | Bột cốt dừa | Túi | 200 | Dạng bột
13 | Hạt điều | Kg | 50 | Dạng bột hoặc hạt lấy màu
14 | Hạt dẻ cười | Kg | 50 | Hạt dẻ cười túi 400-500g, sử dụng ngay
15 | Hạt đỗ tương | Kg | 200 | Làm đậu phụ
16 | Hạt sen sấy | Kg | 100 | Khô
17 | Ô mai | Hộp | 100 | Ô Mai Hồng Nam các loại (3 loại)
18 | Hạt hướng dương | Kg | 150 | Hạt sấy khô
III | Nguyên vật liệu, dụng cụ làm một số loại bánh và đồ uống truyền thống
1 | Khuôn gói bánh chưng | Cái | 5 | Khuôn inox
2 | Bột rau câu | Kg | 20 | Bột xay khô
3 | Bột bắp | Kg | 20 | Bột xay khô
4 | Bột nở | Kg | 5 | Bột xay khô
5 | Bột năng | Kg | 30 | Bột xay khô
6 | Bột nếp | Kg | 50 | Bột xay khô
7 | Bột Gelatin | Kg | 5 | Vani, socola, cacao
8 | Các loại hương vị | Kg | 10 | Cam, táo dâu
9 | Các loại siro | Chai | 10 | Dạng lỏng
10 | Gói bột làm thạch dừa | Gói | 100 | Dạng bột
11 | Túi bột trà sữa, trà thái | Kg | 100 | Dạng bột
12 | Các loại ống hút to, nhỏ | Túi | 500 | Bằng nhựa
13 | Giấy nến | Cuộn | 30 | Nướng bánh
14 | Khuôn làm thạch rau câu | Bộ | 5 | 3D
15 | Bột nở | Kg | 2 | Bột xay khô
16 | Bột sư tử | Kg | 10 | Dạng bột
17 | Bột chiên giòn | Kg | 40 | Dạng bột
18 | Bột chiên xù | kg | 50 | Dạng bột
IV | Gia vị truyền thống bổ sung
1 | Muối bột canh | Gói | 500 | Hải Châu
2 | Mì chính | Kg | 200 | Aji-no-moto
3 | Hạt nêm | Gói | 200 | Knor
4 | Chao môn | Hũ | 30 | Bông mai 500g
5 | Mắm tôm | Chai | 100 | Chất lỏng, Thanh Hóa
6 | Nước mắm chai nhựa | Chai | 1000 | Chất lỏng, ngày/3 chai
7 | Xì dầu | Chai | 500 | Chinsu
8 | Tương bần | Chai | 100 | Chất lỏng
9 | Dầu hào | Chai | 100 | Tuần 1 chai x 70 tuần
10 | Tương ớt | Chai | 200 | Cay Chinsu
11 | Dấm gạo | Lít | 200 | Chất lỏng
12 | Riềng khô | Kg | 50 | Khô, hút chân không
13 | Hạt vừng | Kg | 50 | Vừng trắng, khô, hút chân không
14 | Me | Túi | 100 | Me chín bóc vỏ, hút chân không
15 | Mù tạt | Tuýp | 500 | Wasabi
16 | Bột ớt | Kg | 50 | Khô, hút chân không
17 | Bột tiêu khô | Kg | 10 | Khô, hút chân không
18 | Hạt dổi | Kg | 1 | Khô, hút chân không
19 | Hạt mắc khén | Kg | 10 | Khô, hút chân không
20 | Hoa Hồi | Kg | 5 | Khô, hút chân không
21 | Thảo quả | Kg | 15 | Khô, hút chân không
22 | Hạt tiêu đen | Kg | 20 | Khô, hút chân không
23 | Lá quế khô | Kg | 1 | Khô, hút chân không
24 | Lá mắc mật khô | Kg | 10 | Khô, hút chân không
25 | Hương thảo khô | Kg | 3 | Khô, hút chân không
26 | Thính | Kg | 30 | Khô, hút chân không
27 | Ngũ vị hương | Kg | 30 | Khô, hút chân không
28 | Quế chi khô | Kg | 20 | Khô, hút chân không
29 | Thuốc bắc hầm gà | Gói | 300 | Khô, hút chân không
30 | Bột nghệ | Gói | 100 | Khô, hút chân không
31 | Bột gia vị nấu lẩu gà | Gói | 300 | Gia vị lẩu gà khô
32 | Gói gia vị sốt vang | Gói | 300 | Dạng khô
33 | Nước lẩu thái Thái Tom Yum | Hộp | 100 | Hũ 450g
34 | Sốt ướp thịt nướng cholimex | Hũ | 100 | Hũ 600g
35 | Gói gia vị sốt vang | Gói | 300 | Gói 20g
36 | Đường thốt nốt | Kg | 50 | Dạng khô
37 | Tỏi khô | Kg | 100 | Khô, hút chân không
38 | Xa tế Trung Thành | Thùng | 3 | Chất lỏng
39 | Xốt tiêu đen | Lít | 20 | Dạng lỏng
40 | Sả khô | Kg | 50 | Bào nhỏ sấy khô hút chân không
41 | Hành lá khô | Kg | 50 | Thái nhỏ Phơi khô hút chân không
42 | Nước sốt bơ lạc | Lít | 10 | Dạng lỏng
43 | Gói gia vị phở, lẩu | gói | 1000 | Dạng lỏng
V | Vật chất phục vụ hội họp
1 | Khăn trải bàn ăn | Cái | 10 | Bàn tròn, màu trắng, đường kính 1,4m
2 | Khăn ăn | Cái | 100 | Khăn màu trắng, 20x20
3 | Khăn ướt cá nhân | Cái | 3000 | Đóng từng cái riêng, in logo BVDC2.6 (tiếng Việt và tiếng Anh)
4 | Khăn lau bàn | Cái | 200 | Phục vụ dọn dẹp phòng ăn khách, KT (50x100)cm
5 | Ly thủy tinh | Cái | 50 | Ly thấp dùng uống trà, coffee
6 | Đĩa sứ | Cái | 50 | Đĩa sứ trắng không viền 25cm đựng thức ăn, hoa quả
7 | Bộ dao dĩa | Bộ | 50 | Inox 304
8 | Kẹp gắp thức ăn | Cái | 20 | Inox
9 | Khay inox | Cái | 20 | Chữ nhật Kích thước: 50x32,5x5cm
10 | Giỏ đựng giấy ăn | Cái | 10 | Nhựa
11 | Thìa cà phê | Cái | 100 | Inox 304
12 | Ấm rót cà phê | Cái | 10 | Inox
13 | Bình trà giữ nhiệt 450ml | Cái | 30 | Inox
14 | Dao gọt hoa quả | Cái | 60 | Inox
15 | Máy ép hoa quả | Cái | 1 | Chi tiết tại Phụ lục IX
16 | Máy sinh tố | Cái | 1 | Chi tiết tại Phụ lục IX
17 | Máy làm sữa hạt | cái | 1 | Chi tiết tại Phụ lục IX
18 | Cây nước nóng lạnh | Cái | 2 | Chi tiết tại Phụ lục IX
19 | Bình nhựa đựng nước 18 lít | Cái | 10 | Đặt trên cây nước nóng lạnh, bằng nhựa
20 | Tăm tre | Bịch | 100 | Nhỏ
21 | Giấy ăn | Bịch | 1400 | Vuông, tuần 2 bịch x 11 mẫm 70 tuần
22 | Bàn gấp chia thức ăn | Cái | 2 | Kích thước: khoảng Rộng 1400 x sâu 500 x cao 750mm
23 | Cốc giấy | Cái | 10000 | Dùng 1 lần
24 | Ghế Inox gập | Chiếc | 20 | Ghế tựa K16, tiêu chuẩn quân nhu
25 | Đĩa nhỏ | Cái | 10000 | Nhỏ dùng 1 lần
26 | Đĩa to | Cái | 10000 | Dùng 1 lần
27 | Bát nhỏ | Cái | 10000 | Dùng 1 lần
28 | Bát to | Cái | 10000 | Dùng 1 lần
29 | Thìa | Cái | 10000 | Nhỏ dùng 1 lần
30 | Đĩa | Cái | 10000 | Nhựa dùng 1 lần
VI | Sản phẩm đồ uống đối ngoại
1 | Chè | Kg | 100 | Tân Cương
2 | Cafe G7 | Hộp | 2000 | Hòa tan
3 | Trà hoa cúc | Kg | 50
4 | Trà hoa hồng | Kg | 50
5 | Cà phê Trung nguyên | Kg | 20 | Trung nguyên
6 | Phin pha cà phê | Cái | 20 | Nhôm
VII | Thực phẩm bổ sung
1 | Bánh đa Thái Bình | Kg | 100 | Thái Bình
2 | Mì Omachi các loại | Thùng | 100 | Khô, hạn Sử dụng dài
3 | Mì cung đình các loại | Thùng | 100 | Khô
4 | Mì hảo hảo chua cay | Thùng | 200 | Khô
5 | Miến dong | Kg | 100 | Khô
6 | Mì lẩu thái | Thùng | 100 | khô
7 | Phở khô | Kg | 100 | Khô
8 | Bún khô | Kg | 100 | khô
9 | Củ cải | Kg | 100 | Khô, hút chân không, 2kg/ 1 bữa x 100 bữa
10 | Xu hào | Kg | 100 | Khô, hút chân không, 2kg/ 1 bữa x 100 bữa
11 | Ớt xiêm xanh ngâm giấm | Lọ | 150 | Dạng lỏng
12 | Mì Chũ | Kg | 200 | Mì chũ bắc giang
13 | Đậu xanh | Kg | 50 | Nguyên vỏ làm giá đỗ
14 | Đậu nành | Kg | 300 | Khô làm sữa hạt
15 | Gạo tẻ thơm | Kg | 200 | Xát vỏ, gạo
16 | Thịt trâu gác bếp | Kg | 50 | Khô, đóng túi hút chân không
17 | Thịt lợn gác bếp | Kg | 50 | Khô, đóng túi hút chân không
18 | Gạo nếp | Kg | 500 | Xát vỏ
VIII | Vật phẩm cần thiết bổ sung cho sinh hoạt
a | Vật phẩm dùng chung cho nam
1 | Áo Polo | Cái | 110 | Có cổ đồng phục, in logo của Bệnh viện dã chiến cấp 2 Việt Nam
2 | Dép lê | Đôi | 165 | Dân sự có bảo vệ mũi chân đki theo cỡ số , 3 đôi/1 người/18 tháng
3 | Tất đen nam | Đôi | 165 | Uniqlo cao cổ
4 | Tủ để giày dép ngoài trời | Cái | 30 | Bố trí tại các phòng ở, để giầy dép, bằng nhựa chịu nhiệt, tháo lắp
5 | Kem chống nắng | Tuýp | 200 | Cathy Doll , 1 tháng 1 tuýp x 18 tháng x 63 người
6 | Dầu gội đầu Pantene | Chai | 100 | Dầu gội Pantene
7 | Dầu gội đầu Xmen for boss | Chai | 100 | Dầu gội Xmen for boss
8 | Sữa tắm Xmen dưỡng thể | Chai | 150 | Cho nam
9 | Sữa tắm LifeBoy | Chai | 150 | Cho nam
10 | Móc quần áo | Cái | 500 | Móc nhôm, 20 cái/ người x 63 ng
11 | Nước súc miệng | Chai | 600 | Ngăn ngừa Vôi Răng Listerine Tartar Protection (750ml), 1 tháng 1 lọ x 63 người
12 | Bộ dao cạo râu | Chiếc | 110 | Gillette 2 lưỡi
13 | Dao cạo râu | Hộp | 200 | Gillette 2 lưỡi
14 | Bọt cạo râu | Hộp | 60 | Gillette
15 | Sữa rửa tay Lifeboy | Chai | 500 | 1 tuần 1 lọ / 1 nhà VS
16 | Xịt phòng fresh | Chai | 100 | Dạng lỏng
17 | Gel rửa tay khô | Cái | 200 | Green cross, 20 phòng x 1 lọ x 1 tuần
18 | Bộ chăm sóc móng | Bộ | 63 | Kềm Nghĩa MD - 32
19 | Lược chải đầu | Cái | 63 | Gỗ, nhựa
20 | Bàn chải giặt quần áo | Cái | 63 | Có tay cầm
21 | Tăm bông | Hộp | 400 | Mother K (gói 100 chiếc), 1,5 tháng/ 1 túi x 63
22 | Vaseline dưỡng ẩm | Lọ | 126 | Cho Nam nữ
23 | Lăn nách | Chai | 150 | X-Men for boss, Romano
24 | Kem đánh răng | Tuýp | 200 | Sensodyne, PS trà xanh
25 | Bàn chải đánh răng | Chiếc | 200 | Colgate Slim Soft Charcoal
26 | Khăn mặt | Cái | 200 | 20 x 50 cm
27 | Khăn tắm | Bộ | 200 | Bộ gồm 3 khăn: 1 khăn tắm lớn 70x140cm, 1 khăn tắm nhỏ 35x80cm, 1 khăn mặt 30x50cm, khăn dệt 100% bông tự nhiên, 3 bộ/người/18 tháng
28 | Máy xông tinh dầu | Cái | 30 | Mỗi phòng 1 chiếc
29 | Lọ tinh dầu | Lọ | 100 | Mùi xả, chanh lọ
30 | Ô cá nhân che nắng, mưa | Cái | 63 | Ô ngắn cầm tay
31 | Bông tắm | Cái | 126 | Bông tắm nhiều màu
32 | Áo khoác ấm | Cái | 63 | Uniqlo theo Size
33 | Áo the khăn xếp nam | Bộ | 53 | Chất liệu: Vải lụa Kiểu dáng: truyền thống kinh bắc Màu sắc: Đen Size: May đo
34 | Áo vest nam | Cái | 53 | Chất liệu: 79%POLY - 19%RAYON - 2%SPANDEX Màu sắc: Đen, trơn Size: May đo
35 | Quần âu nam đen | Cái | 53 | Chất liệu: 79%POLY - 19%RAYON - 2%SPANDEX Màu sắc: Đen, trơn Size: May đo
36 | Cà vạt | Cái | 53 | Chất liệu: Lụa Màu sắc: Đen gân chéo Mã sp: cv15052020 Size: Trung (6cm)
37 | Áo sơ mi nam trắng | Cái | 53 | Chất liệu: 40%SPUN - 30%COTTON - 20%BAMBOO - 10%LINEN Màu sắc: Trắng, trơn Size: May đo
38 | Giày da nam dân sự | Đôi | 53 | Thương hiệu: Tâm Anh Mã sp: GNTA5502 Đăng ký size
39 | Áo thun không cổ Cotton cờ đỏ sao vàng size M, L, Xl, XXL | Cái | 200 | Chất liệu: Vải cotton Size: L,
40 | Mũ vải lưỡi chai màu đỏ, in cờ Việt Nam | Cái | 200 | Xuất xứ: Việt Nam Loại có dây điều chỉnh kích cỡ phía sau mũ
41 | Mũ tai bèo chống nắng in cờ Việt Nam | Cái | 300 | Xuất xứ: Việt Nam Loại có dây điều chỉnh kích cỡ phía sau mũ
42 | Phong bì in logo bvdc 2.6bằng tiếng anh | Cái | 1000 | Xuất xứ: Việt Nam Kích thước: 11cm x 18cm
b | Vật phẩm dành cho nữ
1 | Kem chống nắng | Tuýp | 200 | Kem chống nắng Power Long - Lasting Sun Cream SPF50+ PA+++ (50ml)
2 | Xịt khoáng Avene 300 ml | Chai | 35 | Xịt khoáng Avene 300 ml
3 | Nước tẩy trang | Chai | 40 | L'Oreal Micellar Water 3in1 400ml
4 | Phấn nền | Hộp | 10 | The Face Shop, Phấn nền siêu mịn Gold Collagen Ampoule Cover Cake SPF50+ PA+++
5 | Kem nền | Lọ | 10 | The Face Shop, Gold Collagen Ampoule Foundation SPF30 PA++ 40ml
6 | tẩy tế bào chết Dove exfoliating body polish | hộp | 80 | Dove Exfoliating body polish 298g
7 | Ghim chữ U size M | Hộp | 30 | Ghi chữ U size M. 500g/hộp
8 | Gel xịt giữ nếp tóc Mugan Hàn Quốc | Chai | 30 | Gel xịt giữ nếp tóc Mugan Hàn Quốc. 300 ml/chai
9 | Máy uốn tóc xoăn lọn to | Cái | 2 | Máy uốn tóc xoăn lọn to cao cấp 360 độ
10 | Máy kẹp duỗi tóc | Cái | 2 | Máy kẹp duỗi tóc Vigor Pro chỉnh nhiệt
11 | Máy bấm tóc bản lớn | Cái | 2 | Máy bấm tóc bản lớn
12 | Lược chia tóc đánh rối | Cái | 20 | Lược chia tóc đánh rối nhựa
13 | Mặt nạ Glutathion | Miếng | 100 | Mặt nạ
14 | Bộ trang điểm nữ | Bộ | 10 | 1 bộ gồm 9 chi tiết
15 | Sữa rửa mặt | Tuýp | 60 | Ohui White Vỏ trắng
16 | Nước hoa hồng | Lọ | 50 | L'oreal của Đức, 400 ml Vỏ màu hồng
17 | Vaseline cho nữ | Hộp | 60 | Hộp loại 400mg
18 | Lăn nách nữ Etiaxil | Lọ | 50 | Etiaxil vỏ màu xanh dương
19 | Sữa dưỡng thể cho nữ | Chai | 50 | Của Nhật, chai 1 lít, Body Lotion Nivea white
20 | Sữa tắm | Chai | 80 | Sữa tắm Dove dưỡng ẩm, chai 900ml
21 | Dầu gội | Chai | 80 | Dầu gội Pantene phục hồi hư tổn chai màu tím 650 ml
22 | Dầu xả | Chai | 80 | Pantene (650 ml)
23 | Băng vệ sinh | Gói | 200 | Whisper có cánh, ban ngày
24 | Băng vệ sinh | Gói | 100 | Whisper có cánh, ban đêm
25 | Băng vệ sinh | Gói | 200 | Diana có cánh, hàng ngày
26 | Cốc nguyệt san | Cái | 10 | Size 1(5), size 2 (5) Sibell cup, kèm theo cốc và nước tiệt trùng
27 | Quần tất | Đôi | 30 | Xuất xứ Hàn Quốc
28 | Dung dịch vệ sinh phụ nữ | Lọ | 200 | Dạ hương Lavender 100 ml
29 | Kẹp tăm màu đen | set | 1 | 100 cái/set
30 | Kẹp tóc nữ màu đen | Vỉ | 25 | 10 cái/1 vỉ
31 | Búi tóc màu đen | Cái | 12 | Màu đen
32 | Bông tẩy trang | Gói | 40 | TETRA 600 miếng hàng của pháp
33 | Nhíp | Cái | 12 | Inox
34 | Dây buộc tóc | Túi | 12 | Dây buộc tóc co giãn 4 chiều
35 | Bờm tóc | Cái | 12 | Màu đen, bằng thép
36 | Mũ chụp đầu | Cái | 30 | Nilong dai, nhiều màu
37 | Quần lót giấy dùng 1 lần | set | 80 | Nilong dai, nhiều màu
38 | Găng tay chống nắng | đôi | 50 | loại dài
39 | Cúc áo nhựa nhiều màu | Gói | 10 | Cúc áo nhựa nhiều màu
40 | Cúc bấm | Vỉ | 10 | Cúc bấm
41 | Dây khóa kéo dùng cho balo | Cái | 50 | 50 cm: 20 cái; 30cm: 30 cái
42 | Dây thun | m | 200 | Bản nhỏ 10 mm
43 | Dây thun | m | 200 | Bản to 20 mm
44 | Dây dù dã ngoại, dẹt, xanh rêu | Cuộn | 5 | cuộn 100m
45 | Móc khoen balo , đầu khóa | Cái | 300 | Móc khoen chữ D 200 cái, khoen chữ nhật (tăng giảm chiều dài của dây) 100 cái
46 | Cúc bấm loại to 19mm | Gói | 2 | Cúc bấm đồng 19mm
47 | Kim cúc | Vỉ | 2 | Kim cúc
48 | Kìm Bấm móng tay | Cái | 12 | Kìm bấm móng tay
49 | Bát ngâm tay chân | Cái | 3 | 1 Bát ngâm tay, 1 bán ngâm chân
50 | Giấy lau Gel | Bịch | 5 | Giấy lau gel
51 | Bông cotton | Bịch | 10 | Bông lau cotton
52 | Sơn móng tay một bộ đủ màu | Bộ | 10 | Sơn móng tay loại móng 12 màu
53 | Cọ vẽ móng | Cái | 4 | Cọ chấm: 2 cái. Cọ đầu nhỏ 2 cái
54 | Đèn hơ gel | Cái | 3 | Đèn hơ móng tay, cảm biến tự động
55 | Máy mài móng | Cái | 2 | Loại mini
56 | Dũa móng | Cái | 12 | Dũa móng 4 mặt
57 | Gel dưỡng móng | Lọ | 10 | Gel dưỡng móng
58 | Kem mềm da xina | Lọ | 5 | Kem mềm da xina
59 | Dung dịch Aceton | Lọ | 10 | Lọ 100 ml
60 | Sơn nền phủ bóng | Lọ | 10 | Sơn nền phủ bóng Base top
61 | Sơn nền phủ lì | Lọ | 10 | Sơn nền phủ lì
62 | Giấy bạc | Cuộn | 5 | Giấy bạc ủ móng
63 | Cốp đựng đồ Nail | Cái | 1 | Cốp đựng đồ Nail 3 tầng
64 | Áo dài truyền thống nữ (may đo) màu đỏ, xanh in họa tiết | Bộ | 20 | (1 bộ màu xanh in hình trống đồng, 1 bộ màu đỏ in hình chim công), có ảnh đi kèm, may đo
65 | Nón lá | Cái | 300 | Trao đổi văn hóa
66 | Giày cao cao gót nữ | Đôi | 10 | Giầy cao gót nữ Chiều cao giầy: 5cm Size 35, 36, 37, 38
67 | Vali vải | Chiếc | 70 | Chất liệu: Vải dù, chống thấm nước Cần kéo: Alunimum (hợp kim nhôm) bền, cứng cáp, không gỉ sét. Bánh xe: hệ thống 4 cặp bánh xe xoay 360 thông minh, dễ dàn di chuyển trên mọi địa hình. Khoá số bảo mật, độ thẩm mỹ cao. Khung nhôm nguyên khối, bền bỉ. Màu sắc: Xanh, đỏ, đen. Kích thước: 28"
IX | Vật tư hàng hóa phục vụ tăng gia sản xuất
1 | Lưỡi cắt cỏ |  | 5 | bằng kim loại
2 | Lưỡi cắt cỏ | Cái | 20 | Bằng cước
3 | Cuốc bàn | Cái | 30 | Tăng gia
4 | Xẻng to | Cái | 30 | Tăng gia
5 | Cuốc chim | Cái | 10 | Tăng gia
6 | Ống sắt | Cây | 20 | Phi 34 làm cán quốc xẻng cây 6m
7 | Thuổng | Cái | 10 | Tăng gia
8 | Rau cải ngọt | Gói | 100 | Gói 20g
9 | Đỗ đũa, mướp đắng | Gói | 30 | Gói 10g
10 | Rau cải xanh | Gói | 100 | Gói 20g
11 | Rau mồng tơi, dền, cà chua bi | Gói | 100 | Gói 20g
12 | Rau muống | Gói | 300 | Gói 50g
13 | Bầu, bí xanh, đậu bắp | Bịch | 50 | Gói 50g
14 | Mướp hương, dưa chuột, dưa lê, đậu Hà Lan | Bịch | 50 | Mướp hương gói 2g, dưa chuột gói 1g, dưa lê gói 0.5g,
15 | Hạt giống rau thơm | Bịch | 50 | Húng quế, ngò rí, mùi tàu, thì là, tía tô,gói 2g
16 | Hạt giống rau mầm | Bịch | 100 | Gói 2g
17 | Các loại giống hoa | Bịch | 30 | Hoa hướng dương, cúc, thủy tiên, dừa cạn, cánh bướm gói 2g
18 | Đạm URE | Kg | 50 | Tăng gia
19 | Phân đạm | Kg | 20 | Tăng gia
20 | Phân DAP | Kg | 50 | Tăng gia
21 | Atonik 1.8SL | Gói | 20 | Tăng gia
22 | thuốc kích thích ra rễ | Chai | 10 | superthrive
23 | Phân NPK 20-20-15 | Kg | 50 | Tăng gia
24 | Liềm cắt cỏ | Cái | 30 | Thép chống ghỉ
25 | Lưới cước làm giàn tăng gia | kg | 100 | Lưới cước Cuộn 100m, rộng 4m
26 | lưới đen chống nắng | m2 | 100 | Tăng gia
27 | Thép mạ kẽm 1 ly | kg | 30 | Hoà phát
28 | Thép mạ kẽm 2 ly | kg | 30 | Hoà phát
29 | Thép mạ kẽm 3 ly | kg | 30 | Hoà phát
30 | Thép mạ kẽm 5 ly | kg | 30 | Hoà phát
31 | Doa tưới | Cái | 20 | Tăng gia
32 | Cán cuốc | Cán | 30 | Gỗ
33 | Đèn pin cầm tay siêu sáng | Caí | 63 | Hãng sx: TrustFire; Mã sp: MC1
34 | Xe rùa | Cái | 3 | Xe thép, bánh cao su
35 | Cào đất, cỏ | Cái | 10 | Tăng gia
36 | Ủng cao su | Đôi | 200 | Ủng cao su, chọn theo size
37 | Bàn xoa | Cái | 10 | Gỗ
B | DOANH TRẠI
I | Vật tư thay thế hệ thống lọc nước
1 | Vật liệu lọc kim loại nặng | Kg | 200 | Vật liệu lọc kim loại nặng chuyên dùng cho hệ thống lọc nước giếng khoan SU-450/MUF
2 | Chặn hạt trên | Cái | 2 | Chặn hạt trên dùng cho ống D27
3 | Chặn hạt dưới | Cái | 2 | Chặn Hạt dưới dùng cho ống D27
4 | Than hoạt tính | Lít | 50 | Than hoạt tính (Calgon USA)
5 | Vật liệu lọc | Kg | 10 | Vật liệu lọc đa năng dùng cho hệ thống lọc nước giếng khoan SU-450/MUF
6 | Hạt nhựa catrionit Lanxess | Lít | 30 | Hạt nhựa catrionit Lanxess ( Made in Germany)
7 | Lõi lọc nước 20 inch | Cái | 20 | dùng cho Hệ thống lọc nước tinh khiết Model SU-600A/RO)
8 | Lõi lọc lưới than ép 20 inch | Cái | 20 | Lõi lọc 20 inch ( 10 Micro)
9 | Màng RO 4040 | cái | 2 | Áp suất nước tối đa: 10 bar.
10 | Màng lọc UF | Cái | 2 | Khe hở: 10 Micron.
11 | Muối hoàn nguyên | Bao | 50 | NaCl 99%
12 | Van từ D25 | Cái | 2 | Van từ D25 220V Áp suất 10kg/cm2
13 | Van hoàn nguyên | Bộ | 1 | Van hoàn nguyên tự động dùng cho Hệ thống lọc nước tinh khiết Model SU-600A/RO)
14 | Rơ le áp thấp | Bộ | 1 | Rơ le áp thấp - Áp suất hoạt động: 1 ~ 3bar. Loại công tắc: ON/OFF Loại reset: Auto
15 | Rơ le áp cao | Bộ | 1 | Rơ le áp cao- Áp suất hoạt động: 1 ~ 30 bar. Loại công tắc: ON/OFF Loại reset: Auto
16 | Van hoàn nguyên tự động | Bộ | 1 | Van hoàn nguyên tự động dùng cho hệ thống lọc nước giếng khoan SU-450/MUF
17 | Van phao Rada | Bộ | 5 | Van phao Rada Điện áp: 110/220V, 50/60Hz. Dòng chịu tải max của tiếp điểm công tắc điện phao nước 15A Phạm vi điều khiển: 0.2 - 3.0 mét
18 | Công tắc 3 vị trí | Cái | 4 | Công tắc 3 vị trí Công tắc xoay 3 vị trí gồm 2 tiếp điểm NO (thường mở) 2 bên - Đường kính ren: 22mm - Chịu được dòng: 10A - Điện áp sử dụng: 220V
19 | Van từ D34 | Cái | 1 | Van từ D34 Điện áp 220V Áp suất 10kg/cm2
20 | Injector trộn khí | Cái | 1 | Injector trộn khí dùng cho hệ thống lọc nước giếng khoan SU-450/MUF
21 | Rơ le thời gian 60s | Cái | 1 | Rơ le thời gian 60 giây Rơle thời gian loại On delay Điện áp nguồn: AC220V 50Hz/60Hz Kiểu chỉnh thời gian: Chiết áp Tiếp điểm: 5A
22 | Bộ roăng rắc co/ cổ van | Bộ | 1 | Bộ roăng rắc co/cổ van dùng thay thế cho Hệ thống lọc nước tinh khiết Model SU-600A/RO)
23 | Màng lọc RO công nghiệp 4040 | Cái | 9 | Màng lọc thẩm thấu ngược RE 4040 Kích thước:1016 mm - 102 mm Chất liệu:polyamide Lưu lượng tối đa: 2.400 GPD (9.1 m3 / ngày đêm). Khả năng loại bỏ muối: 99,7% . Áp suất hoạt động tối đa: 600 psi.
II | Đồ điện, vật tư phục vụ doanh trại
1 | Máy bào cầm tay | Cái | 1 | Chi tiết tại Phụ lục IX
2 | Đá mài của máy | Cái | 100 | D100
3 | Máy khoan vặn vít | Bộ | 1 | Chi tiết tại Phụ lục IX
4 | Vít bắn tôn | Túi | 5 | Loại 3cm: 4 túi, Loại 5cm: 16 túi
5 | Máy mài | Bộ | 1 | Chi tiết tại Phụ lục IX
6 | Máy cắt | Bộ | 1 | Chi tiết tại Phụ lục IX
7 | Bộ dụng cụ bảo trì | Bộ | 1 | Bộ dụng cụ sửa chữa tổng hợp 122 chi tiết YT-38901
8 | Aptomat cài đơn | Cái | 20 | 25,32,40 mỗi loại 10
9 | Aptomat cài đôi | Cái | 20 | 25,32,40 mỗi loại 10
10 | Rơle áp thấp | Cái | 4 | Hãng sx: Autosigma – HSE – Hyoshin; Mã sp: Role áp thấp HS 210 Sản phẩm: Rơ le áp suất HS 210, Dải đo: 0 ~ 10 bar ( 10kg/cm² ),Diff: 1 ~ 4 bar, kết nối ren: 11mm Loại reset: Auto, Loại công tắc: On / Off, Nhiệt độ làm việc dưới 120 độ, Ứng dụng; giám sát, bảo vệ hệ thống, thiết bị, đường ống khỏi quá áp. Bộ sản phẩm: Role, bát đỡ, bulong
11 | Dây điện | Cuộn | 1 | 1,5
12 | Dây điện | Cuộn | 1 | 2,5
13 | Que Hàn | Bó | 2 | bó 2,5 ly
14 | Kìm điện | Cái | 1 | Hãng sx: Tolsen; Mã sp: Kìm điện Loại 8 inch, Tolsen
15 | Kìm cắt | Cái | 1 | Hãng sx: Tolsen; Mã sp: Kìm điện Loại 8 inch, Tolsen
16 | Tô vít | Cái | 2 | 4 cạnh
17 | Bút thử điện | Cái | 4 | Bút thử Philip
18 | Băng dính điện | Lốc | 5 | PVC Nano 20Y
19 | Vít gỗ | Túi | 7 | 2,3,5,7,10cm
20 | Vít khoan sắt | Kg | 4 | Các loại
21 | Mũi bắn vít | Cái | 5 | Loại lục lăng: 2, Loại 4 cạnh: 2
22 | Đèn led trụ công trình | Cái | 30 | Fa led 200W/ AT 06 Rạng Đông
23 | Túi đựng đồ nghề | Chiếc | 1 | Vải bố dày cao cấp, kích thước ngang 50cm Rộng 25cm Cao 30cm
24 | Quạt điện cây | Cái | 35 | SEN CO
25 | Ống ruột gà | Cuộn | 2 | 25
26 | Mũi Khoan | Bộ | 5 | Các loại sắt bê tông
27 | Đinh thép | Kg | 10 | Các loại 2. 3, 5 .7
28 | Vít bắn | Kg | 7 | Vít đuôi cá
29 | Đinh rút | Kg | 5 | Các cỡ Đinh rút Ø3mm; Ø4mm; Ø5mm
30 | Kìm rút đinh | Cái | 2 | Kìm được làm bằng sắt thép , tay cầm bọc nhựa màu vàng , chống trơn trượt
31 | Mặt nạ hàn | Chiếc | 2 | Bằng da kết hợp kính điện tử
32 | Giá đựng hàng hóa | Chiếc | 20 | Giá lắp ghép; kích thước: cao 2m, dài 1,5m, rộng 60cm, dùng 3 tấm sàn chịu tải 200-300kg
III | Đồ dùng sửa chữa thay thế hệ thống điện, nước
1 | Bể mềm | Cái | 1 | Thể tích khoảng 25m3, cấu tạo 2 lớp, sản xuất theo tiêu chuẩn chất lượng ASTM của Mỹ hoặc tương đương, phù hợp quy chuẩn quốc gia về an toàn vệ sinh
2 | Máy bơm cao áp | Cái | 1 | Chi tiết tại Phụ lục IX
3 | Bộ lọc màng lọc nước RO lõi 1 | Cái | 20 | Máy RO nhỏ
4 | Bộ lọc màng lọc nước RO lõi 2 | Cái | 20 | Máy RO nhỏ
5 | Bộ lọc màng lọc nước RO lõi 3 | Cái | 20 | Máy RO nhỏ
6 | Bộ đồ sửa chữa nước | Bộ | 1 | 01 bộ đầy đủ (máy nhiệt 20-63 Kapusi 01 cái, dao cắt ống d60 asaki 01 cái, kìm kẹp 02 cái, cưa 01)
7 | Dao cắt ống | Cái | 2 | Asaki
8 | Băng tan | Cuộn | 100 | Phú Thịnh
9 | Khóa nước HDPE 40 | Cái | 5 | Hathaco
10 | Khóa nước HDPE32 | Cái | 5 | Hathaco
11 | Khóa nước HDPE25 | Cái | 5 | Hathaco
12 | Khóa nước HDPE20 | Cái | 5 | Hathaco
13 | Ống nước HDPE d40 | m | 5 | Tiền Phong
14 | Ống nước HDPE d32 | m | 5 | Tiền Phong
15 | Ống nước HDPE d25 | m | 5 | Tiền Phong
16 | Ống nước HDPE d20 | m | 70 | Tiền Phong
17 | Ống 114 | m | 10 | Tiền Phong
18 | Nối 114 | Cái | 10 | Tiền Phong
19 | Ống 90 | m | 10 | Tiền Phong
20 | Nối 90 | Cái | 10 | Tiền Phong
21 | cút nước 114 | Cái | 5 | Tiền Phong
22 | Cút nước 90 | Cái | 2 | Tiền Phong
23 | Giảm 114/90 | Cái | 10 | Tiền Phong
24 | Cút 42 | Cái | 10 | Tiền Phong
25 | Cút 34 | Cái | 30 | Tiền Phong
26 | Cút 27 | Cái | 40 | Tiền Phong
27 | Rắc co HDPE 20 | Cái | 30 | Tiền Phong
28 | Rắc co HDPE 25 | Cái | 30 | Tiền Phong
29 | Rắc co HDPE 40 | Cái | 30 | Tiền Phong
30 | Tê 34 | Cái | 20 | Tiền Phong
31 | Tê 34/27 | Cái | 20 | Tiền Phong
32 | Tê 27 | Cái | 50 | Tiền Phong
33 | Tê 21 | Cái | 70 | Tiền Phong
34 | T răng trong 27 | Cái | 20 | Tiền Phong
35 | T răng trong 21 | Cái | 20 | Tiền Phong
36 | Co răng trong 27 | Cái | 20 | Tiền Phong
37 | Co răng trong 21 | Cái | 20 | Tiền Phong
38 | Giảm 42/34 | Cái | 10 | Tiền Phong
39 | Giảm 34/27 | Cái | 10 | Tiền Phong
40 | Giảm 27/21 | Cái | 10 | Tiền Phong
41 | Ống nước mềm | m | 300 | Phi 27
42 | Ren trong | Cái | 10 | PVC 21,27,34,42
43 | Nối ren trong | Cái | 30 | PVC 21,27
44 | Nối ren ngoài | Cái | 30 | PVC 21,27
45 | Nối 27 | Cái | 50 | PVC tiền phong
46 | Nối 21 | Cái | 70 | PVC tiền phong
47 | Ống HDPE hàn nhiệt | Ống | 30 | Các loại 20,25,34,40
48 | Vòi đơn lavabo | Cái | 10 | LFV- 17 Linax
49 | Bộ lục lăng | Bộ | 1 | Cross man
50 | Bộ lục giác | Bộ | 1 | Cross man
51 | Bộ vòi sen tắm | Bộ | 10 | INOX
52 | Phao điện | Bộ | 10 | Jasang
53 | Bạt dứa | Tấm | 5 | Khổ 4m x dài 50m/1 tấm
54 | Dây dứa | Cuộn | 20 | Dây Nilong
55 | Van, phao | Bộ | 5 | Xả bồn cầu
56 | Tê ren | Cái | 30 | d21 gắn vòi xịt (kim loại)
57 | Sơn chổng rỉ | Kg | 40 | Màu đỏ
58 | Chổi sơn | Cái | 50 | Loại 3cm, 5cm
59 | Ổ khóa | Cái | 20 | Loại to
60 | Ô khóa | Cái | 20 | Loại nhỏ
61 | Khóa dây | Cái | 15 | Các loại
62 | Lưới đen | Kg | 10 | Che nắng
63 | Máy lọc nước RO | Bộ | 3 | Chi tiết tại Phụ lục IX
64 | Máy bơm tăng áp | Cái | 1 | Chi tiết tại Phụ lục IX
65 | Xi phông inox | Bộ | 4 | Hòa phát
66 | Dây cấp nước cho máy giặt | Cái | 10 | Cho máy giặt
67 | Keo dán ống | hộp | 4 | Pvc (loại 1kg)
68 | Bóng đèn huỳnh quang | Bóng | 100 | Loại dài 1m2
69 | Máy bơm nước sạch chìm | Cái | 5 | Loại 2HP, điện áp 220V
70 | Bóng đèn LED tròn (kèm đui) | Bóng | 100 | Loại LED tròn
71 | Vòi gạt nước 21 | Cái | 15 | Bằng Đồng Ferroli
IV | Thiết bị vệ sinh
1 | Bộ dây và súng rửa xe | Bộ | 1 | Fuki f10
2 | Chổi quét sân | Cái | 50 | chổi rễ
3 | Chổi quét nhà | Cây | 100 | Mềm
4 | Chổi nhựa | Cây | 40 | Chổi cứng nha vệ sinh
5 | Cây lau nhà | Cây | 50 | Cây lau nhà 360 độ
6 | Giấy vệ sinh | Bịch | 1000 | Bịch 10 cuộn
7 | Bàn cọ | Cái | 200 | Trà nhà vệ sinh loại một mặt
8 | Nước rửa bồn cầu | Chai | 300 | Vim
9 | Thùng rác đạp chân | Thùng | 6 | Sinh hoạt chung 180l, màu xanh
10 | Thùng đựng rác | Thùng | 20 | Đựng rác thùng màu xanh để sinh hoạt loại 15L cho phòng ở
11 | Bao nilon | Kg | 50 | Lớn dùng đựng rác
12 | Thảm chùi chân | Cái | 100 | Trong nhà
13 | Dây chun | Túi | 10 | Loại vòng
14 | Dây chun | m | 100 | Loại buộc
15 | Bao tải dứa | Cái | 2000 | Loại chịu tải 50kg
16 | Túi hữu cơ phân hủy sinh học | Kg | 50 | Cỡ 30x50cm, 95 túi/thếp/kg
V | Thiết bị phòng ở, ngủ, làm việc
1 | Gối | Chiếc | 100 | Quân nhu
2 | Vỏ gối | Chiếc | 126 | Quân nhu
3 | Nước Lau nhà | Chai | 100 | Sunlight
4 | Máy sấy tóc | Cái | 20 | Bluestone HDB-1863
5 | Bộ ấm trà | Bộ | 30 | Tử sa Bát Tràng màu đen quai ngang
6 | Băng phiến | Gói | 500 | Nhà vệ sinh
7 | Men xử lý bể phốt | Gói | 100 | Win 200g
8 | Đèn bắt muỗi | Cái | 30 | Điện Quang ĐQ EML04L kích thước 635x65x247mm
VI | Thiết bị giặt là
1 | Máy giặt lồng ngang | Cái | 2 | Chi tiết tại Phụ lục IX
2 | Máy sấy quần áo | Cái | 4 | Chi tiết tại Phụ lục IX
3 | Túi lưới giặt | Cái | 140 | 15kg
4 | Bột giặt | Túi | 100 | Omo túi 5.3kg mùi hương các loại
5 | Nước giặt | Can | 300 | Omo 4 lít mùi hương các loại
6 | Nước sả vải | Can | 100 | Túi 3,8L các mùi comfor
7 | Giỏ nhựa | Cái | 20 | Đựng quần áo giặt
8 | Nước tẩy rửa đa năng | Chai/can | 20 | Sinh học Pantee (lau sàn, mặt bàn, tủ, cửa,...) chai/can loại 2 lít
9 | Xô | Cái | 50 | 20 lít, nhựa có quai xách Song Long
C | TRANG BỊ, VẬT TƯ THÔNG TIN LIÊN LẠC
I | Trang thiết bị sữa chữa, duy tu, bảo dưỡng, thay thế cho vô tuyến điện - hữu tuyến điện
1 | Máy bộ đàm | Chiếc | 10 | Chi tiết tại Phụ lục IX
2 | Pin + sạc | Bộ | 10 | - Pin bộ đàm Kenwood NX-1300 - Thông số kỹ thuật : 7.4V - Lithium 1900mAh - Sạc bộ đàm Kenwood KSC-43
3 | Kiềm bấm mạng | Cái | 2 | CAT6 TALON HT2810R
4 | Tunes bắn cáp | Cái | 2 | Kron Pro'Skit 8PK-3141B
5 | Dao rọc giấy lớn | Cái | 10 | Dao rọc giấy lớn SDI 0423
6 | Chì hàn | Cuộn | 10 | Cuộn Chì Hàn 100g Cao Cấp 0.8mm
7 | Nhựa thông | kg | 1 | Màu vàng đẹp
8 | Thiết bị kiểm tra cáp mạng | Bộ | 1 | Pro'skit MT-7029
9 | Pin đại | Cặp | 50 | Panasonic
10 | Pin 1,5V | Cặp | 100 | Pin sạc loại AA
11 | Pin 1,5V | Cặp | 50 | Pin sạc loại AAA
12 | Pin 9V | Cục | 50 | Pin sạc loại 9V
13 | Máy sạc pin | Bộ | 5 | Energizer CHCC hoặc tương đương
14 | Giấy nhám trà sét | Tờ | 50 | Giấy nhám tờ có hình dạng đơn giản như một tờ giấy, có thể là hình vuông hoặc hình chữ nhật
15 | Súng bắn keo nến Silicon (Loại 6 mm + 10 mm) | Cái | 4 | Hãng sx: Việt Nam; Mã sp: 220VAC-30W
16 | Keo nến silicon | Cây | 60 | 6mm, 11mm
17 | Băng dính điện | Cuộn | 10 | Băng keo điện PVC Nano
18 | Phích cắm (đầu đực + đầu cái) | Cặp | 20 | Thành phần ABS chống cháy chiu nhiệt
19 | Đầu mũi hàn xung | Mũi | 10 | Mũi hàn được làm bằng đồng, dẫn nhiệt nhanh có khả năng chống ô xi hóa cao.
20 | Bút thử điện điện tử | Chiếc | 1 | - Kiểm tra điện áp nhanh, từ AC 100 - 500V - Nhựa ABS bền bỉ - Tích hợp 2 dạng đầu thử - Thiết kế nhỏ gọn, dễ bỏ túi, có cài vắt túi tiện lợi - Tay cầm chống trượt
21 | Ắc quy kín khí 12V/100Ah | Bình | 2 | TS121000
II | Trang thiết bị sữa chữa, duy tu, bảo dưỡng, thay thế cho CNTT
1 | Switch POE 8 cổng | Cái | 2 | Chi tiết tại Phụ lục IX
2 | Bộ phát Wifi | Bộ | 2 | Chi tiết tại Phụ lục IX
3 | Đầu nối cáp mạng LAN RJ45 loại 1:1 và loại 1 ra 2 | Chiếc | 30 | Đầu nối dây mạng Lan RJ45.
4 | Cáp mạng CAT6 | Hộp | 2 | Cáp Mạng AMP CAT6 UTP
5 | Máy chiếu | Chiếc | 1 | Chi tiết tại Phụ lục IX
6 | Màn chiếu | Cái | 1 | Màn chiếu di động Loại 100 inch Chân đứng
7 | Chuột máy tính | Chiếc | 10 | Chuột có dây hãng Dell
8 | Bàn phím máy tính | Chiếc | 10 | Bàn phím có dây hãng Dell
9 | Jack mạng, quang, truyền hình, âm thanh | Gói | 2 | Bao gồm các loại RJ45, BNC, hoa sen, 3.5, 1.5, jack cắm micro đực, cái
III | Thiết bị mạng và lưu trữ
1 | Ổ cứng di động 2T | Cái | 5 | HDD Seagate Backup Plus Ultra Touch 2TB 2.5"
2 | Ổ Cứng di động 8T | Cái | 4 | WD MY BOOK 8TB MULTI-CITY ASIA 3.5" USB 3.0
3 | USB lưu dữ liệu 32G | Cái | 25 | Dung lượng 32GB
D | VẬT TƯ BẢO DƯỠNG, SỬA CHỮA, THAY THẾ CHO TRẠM NGUỒN
I | Vật tư dùng chung
1 | Máy bắt vít + khoan dùng pin | Chiếc | 1 | Chi tiết tại Phụ lục IX
2 | Dây điều khiển 1x1.5mm | Cuộn | 5 | Màu vàng, loại cuộn 100m.
3 | Dây cáp điện 2x2.5mm | Cuộn | 5 | Loại cuộn 200m
4 | Dây cáp điện Cadisun, cáp đồng treo CV 1x120mm2 (4 lõi) | Mét | 200 | Đấu nối nguồn máy phát điện. Dây CXV 4x120
5 | Gen luồn cáp các cỡ | Mét | 150 | Ống nhựa để luồn bảo vệ cáp.
6 | Thước cặp điện tử | Chiếc | 1 | Đo chi tiết
7 | Bộ chìa lục giác | Bộ | 1 | Loại lục giác dài, đầu bi 9 chi tiết
8 | Bộ chìa lục giác sao | Bộ | 1 | Loại lục giác sao 9 chi tiết
9 | Đồng hồ chỉ thị pha nguồn điện | Chiếc | 1 | Kyoritsu 8031 ( kiểm tra thứ tự pha nguồn điện )
10 | Bu lông + ốc + đệm vênh + đệm phẳng | Kg | 2 | Loại lục giác ngoài từ M6-M36 , loai lục giác chìm đầu trụ M3-M30
11 | Bút thử điện lớn | Cái | 5 | Điện áp 100-500V ,
12 | Đệm đồng (Long đền bằng đồng ) | Hộp | 10 | Loại hộp 50 cái, từ M5-M22
13 | Lọ RP7 | Lọ | 5 | Loại 350gram ( 496 ml )
14 | Keo con chó | Lọ | 20 | Lọ 600ml
15 | Băng dính điện các màu | Cuộn | 20 | Xanh, đỏ, vàng, đen ; mỗi màu 5 cuộn
16 | Bình ắc qui khô (12V/90Ah) | Chiếc | 2 | Loại 12V-90Ah , dùng thay thế cho 02 máy 114Kw
17 | Bình ắc qui khô (12V/200Ah) | Chiếc | 2 | Loại 12V-200Ah , dùng thay thế cho máy 340kva và 350kva
18 | Bình ắc quy khô (12V/100Ah) | Chiếc | 2 | loại 12-100Ah , dùng thay thế cho máy QIS215kva
19 | Dẻ lau máy, chi tiết | Kg | 50 | Dùng lau chùi vệ sinh 08 tổ máy phát điện
20 | Găng tay bảo hộ lao động | Đôi | 500 | Loại sợi có lớp cao su bên ngoài
21 | Quần áo bảo hộ lao động | Bộ | 20 | Chất liệu Cotton, dài tay, màu ghi ( các size khác nhau )
22 | Đèn pin siêu sáng đeo đầu | Cái | 20 | Đèn led đeo đầu CREE XM-L T6
23 | Keo Epoxy Resin trong suốt 1:1 | Kg | 5 | Keo AB trong suốt tỷ lệ A:B = 1: 1
24 | Keo tạo gioăng | Tuýp | 130 | Keo Gasket
25 | Tấm cao su chịu nhiệt, chịu dầu, chịu lực 3mm | m2 | 4 | Cắt đệm máy độ dầy 3 mm
26 | Tấm cao su chịu nhiệt, chịu dầu, chịu lực 5mm | m2 | 4 | Cắt đệm máy độ dầy 5 mm
27 | Các loại đai đường nước bằng Inox | Chiếc | 30 | Từ F70 đến F120, mỗi loại 10 chiếc.
28 | Keo Apolo Silicon | Chai | 50 | Keo Apolo Silicon A500
29 | Khung bắn keo Silicon | Chiếc | 5 | Khung bắn keo Silicon
30 | Chổi bảo quản máy | Chiếc | 30 | Loại chổi sơn các cỡ: 1 inch, 1,5 inch , 2 inch ; mỗi loại 10 chiếc
31 | Bàn chải đánh sắt đánh rỉ bằng tay | Chiếc | 10 | Cán nhựa
32 | Bàn chải đánh sắt đánh rỉ bằng máy cầm tay | Chiếc | 10 | Dùng để đánh rỉ bằng máy cầm tay, D100
33 | Ủng cao su bảo hộ cách điện | Đôi | 10 | Cỡ 44, cỡ 45
34 | Mũ bảo hộ | Chiếc | 10 | Mũ bảo hộ bằng nhựa polypropylene (PP) mật độ cao chống tia cực tím
35 | Đồng hồ vạn năng | Chiếc | 1 | Kyortisu 1051
36 | Tô vít điện | Chiếc | 20 | Loại 2 cạnh và 4 cạnh
37 | Kìm bấm chết | Chiếc | 1 | Tolsen10051
38 | Kìm răng điện | Chiếc | 1 | Tolsen10017
39 | Kìm cắt | Chiếc | 1 | Tolsen10018
40 | Kìm mũi nhọn | Chiếc | 1 | Tolsen10021
41 | Đai xiết bầu lọc máy phát điện | Chiếc | 1 | 60~73, 73~85, 85~95 , dùng để tháo mở lọc máy phát điện.
42 | Dây quấn amiăng chịu nhiệt dầy 2cm | Cuộn | 15 | Đệm lót ống xả.
43 | Tấm amiăng chịu nhiệt dầy 5mm | m2 | 15 | Đệm mối ghép
44 | Bộ tháo vòng bi loại vừa | Bộ | 1 | Dùng thay vòng bi máy phát độ mở từ 40 - 250mm
45 | Bộ tháo vòng bi loại lớn | Bộ | 1 | Dùng thay vòng bi máy phát độ mở từ 40 - 350mm
46 | Bộ Tarô trục , lỗ | Bộ | 1 | 40 chi tiết
47 | Ổ khóa cửa máy phát việt tiệp | Chiếc | 25 | Cọng khóa phi 6, 8, 10
48 | Lưới chống côn trùng | Cuộn | 1 | Bằng thép không rỉ (để gắn vào các cửa thông gió các máy phát điện) inox SUS304, lỗ 18mm.
49 | Dung dịch xúc két nước động cơ | Thùng | 8 | Loại Brex Concentrate (thương hiệu: NCH-USA ) thùng 20 lít
50 | Switch chuyển vị trí | Chiếc | 5 | Loại 4 vị trí
51 | Giấy ráp mịn | Tờ | 100 | Loại A4
52 | Giấy ráp thô | Tờ | 100 | Loại A4
53 | Contactor 4P 25A | Chiếc | 5 | Chint, Schneider
54 | Đầu Cos | Bộ | 50 | Gồm các cỡ phi 50, 70, 95, 120, 150 bằng đồng, loại Cos dài
55 | Mũ chụp đầu Cos ( bằn nhựa mềm ) | Cái | 50 | Chụp các Cos phi 50,70,95,120,150 ; gồm 4 màu: Đỏ, vàng , xanh, đen.
56 | Đầu bọp ac quy | cặp | 10 | Cặp 2 chiếc bằng đồng
57 | Giầy bảo hộ Joger cổ thấp | đôi | 10 | Các cỡ khác nhau
58 | Bộ dụng cụ Cờ lê 1 đầu miệng , 1 đầu tròng | Bộ | 1 | Một bộ gồm 23 chi tiết , cỡ từ 6-32mm
59 | Bộ relay trung gian 14 chân 12V-5A (gồm cả đế ) | Bộ | 2 | IDEC
60 | Bộ relay trung gian 14 chân 24V-5A (gồm cả đế ) | Bộ | 2 | IDEC
61 | Bộ relay trung gian 14 chân 220V/50Hz-10A (gồm cả đế ) | Bộ | 2 | IDEC
62 | Kìm bấm Cos ( từ 1.25-5,5mm2) | Chiếc | 1 | Cỡ dây cáp: 1.25-5.5mm2
63 | Kìm bấm Cos từ ( 8 - 16mm2) | Chiếc | 1 | Cỡ dây cáp : 8-16mm2
64 | Kìm tuốt dây | Chiếc | 1 | Cỡ dây : 0.9- 5.5 mm2
65 | Dao dọc cáp điện (cả lưỡi dự phòng ) | Chiếc | 5 | Stanlley 10-779
66 | Tô vít đóng | Bộ | 1 | kingtony
67 | Lưới đen che nắng (quây xung quanh nhà máy phát) | Cuộn | 5 | Khổ 4mx75m, màu đen
68 | Dây cáp hàn 70mm2 | Mét | 75 | Thay thế dự phòng dây nguồn DC các tổ máy phát điện.
69 | Cầu đấu mắt rời 15A | Chiéc | 150 | Kết nối dây điểu khiển
70 | Cầu đấu điện 500A-4P, 300A-4P, | Chiếc | 5 | Kết nối giữa máy phát điện và phụ tải
71 | Cầu chì hộp 10A ( gồm cả ruột cầu chì ) | Bộ | 70 | Bảo vệ dây tín hiệu
72 | Bộ bơm dầu bôi trơn bằng tay quay | Chiếc | 1 | Dùng để thay thế dầu bôi trơn cho máy phát điện.
73 | Súng bơm mỡ cầm tay | Chiếc | 1 | Dùng bơm mỡ vào các ổ trục máy phát điện.
74 | Ống dẫn dầu 1 lớp giáp thép | Mét | 40 | Gồm loại: 3/8" và 1/2", dùng thay thế đường dầu thấp áp trong máy phát điện.
75 | Sơn xịt màu đen | Lọ | 40 | Dùng sơn phủ những chỗ han rỉ bồn dầu và chân sắt xi máy phát.
76 | Sơn xịt màu xanh | Lọ | 40 | Dùng sơn phủ những chỗ han rỉ bồn dầu và chân sắt xi máy phát.
77 | Sơn xịt màu đỏ | Lọ | 40 | Dùng sơn phủ những chỗ han rỉ bồn dầu và chân sắt xi máy phát.
78 | Sơn xịt màu trắng | Lọ | 40 | Dùng sơn phủ những chỗ han rỉ bồn dầu và chân sắt xi máy phát.
79 | Sơn xịt chịu nhiệt | Lọ | 30 | Dùng sơn phủ ống nối ông xả.
80 | Mũi khoan bê tông các cỡ | Cái | 10 | 4,6,8,10,12. Mỗi loại 2 chiếc
81 | Bộ vít vặn đa năng | Bộ | 1 | Loại 43 chi tiết
82 | Bộ mũi khoan sắt các cỡ | Cái | 10 | Model: 2607017164
83 | Búa cao su cán nhựa | Chiếc | 1 | Model: 25033
84 | Búa thép cán nhựa | Chiếc | 1 | Model: 25043
85 | Gen co nhiệt | Mét | 60 | Đủ các cỡ, đủ 4 màu: Đỏ, vàng, xanh, đen.
86 | Máy hút bụi công nghiệp | Chiếc | 1 | Chi tiết tại Phụ lục IX
87 | Mỡ bò | Kg | 10 | Bôi trơn ổ trục máy phát
88 | Găng tay cách điện | Đôi | 5 | Loại cách điện 22KV
89 | Cao su giảm chấm dày 10mm | Cuộn | 3 | Kê máy phát điện, giảm chấm máy phát điện
II | Vật tư thay thế cho 02 máy 114kVA |  |  | Nhãn hiệu động cơ: IVECO-F4GE0685*F650 Nhãn hiệu máy phát: STAMFORD; Model: UC.I274D1 ( S/N: X18F236485)
1 | Lọc dầu bôi trơn | Bộ | 40 | Đồng bộ theo động cơ IVECO Mã sp: Donaldson
2 | Lọc nhiên liệu | Bộ | 40 | Đồng bộ theo động cơ IVECO Mã sp: Donaldson
3 | Lọc gió | Bộ | 20 | Đồng bộ theo động cơ IVECO Mã sp: Donaldson
4 | Dây cu roa | Bộ | 4 | Đồng bộ theo động cơ IVECO Mã sp: FPT
5 | Cảm biến áp suất dầu | Chiếc | 2 | Đồng bộ theo động cơ FPT-IVECO Part Number : 504085003 Hãng sản xuất : Volvopenta / FPT-IVECO / Komatsu
6 | Cảm biến nhiệt độ nước | Chiếc | 2 | Đồng bộ theo động cơ FPT-IVECO Part Number : 4895078 Hãng sản xuất : Volvopenta /FPT- IVECO / Komatsu
III | Vật tư thay thế cho Máy phát điện GesanDPAS340 kva |  |  | Nhãn hiệu động cơ VOLVO-TAD1341GE; S/N: 2013509367 Nhãn hiệu máy phát: LEROYSOME-LSA 46.2 VL12
1 | Lọc nhớt sơ cấp | Bộ | 10 | Đồng bộ theo động cơ VOLVO-TAD1341GE/340 Mã sp: Donaldson
2 | Lọc nhớt thứ cấp | Bộ | 20 | Đồng bộ theo động cơ VOLVO-TAD1341GE/340 Mã sp: Donaldson
3 | Lọc nhiên liệu tách nước | Bộ | 10 | Đồng bộ theo động cơ VOLVO-TAD1341GE/340 Mã sp: Donaldson
4 | Lọc nhiên liệu | Bộ | 10 | Đồng bộ theo động cơ VOLVO-TAD1341GE/340 Mã sp: Donaldson
5 | Lọc gió | Bộ | 3 | Đồng bộ theo động cơ VOLVO-TAD1341GE/340 Mã sp: Donaldson
6 | Lọc nước | Chiếc | 5 | Đồng bộ theo động cơ VOLVO-TAD1341GE/340 Mã sp: Donaldson
7 | Bộ dây cu roa | Bộ | 2 | Đồng bộ theo động cơ VOLVO-TAD1341GE/340 Mã sp: Volvo, (Động cơ VOLVO; 1 bộ gồm 2 chiếc:10PK 1890 và 8PK 1400)
8 | Bộ đường ống nhiên liệu thấp áp | Bộ | 1 | Đồng bộ theo động cơ VOLVO-TAD1341GE/340 Mã sp: Volvo
9 | Cảm biến mực nước làm mát | Chiếc | 1 | Đồng bộ theo động cơ VOLVO-TAD1341GE/340 Mã sp: Volvo
10 | Cảm biến áp suất dầu | Chiếc | 1 | Đồng bộ theo động cơ VOLVO-TAD1341GE/340 Mã sp: Volvo
11 | Cảm biến nhiệt độ nước | Chiếc | 1 | Đồng bộ theo động cơ VOLVO-TAD1341GE/340 Mã sp: Volvo
IV | Vật tư thay thế cho Máy phát điện Kohler KV350-C2 |  |  | Nhãn hiệu động cơ VOLVOPENTA-TAD1341GE; S/N: 2013697775 Nhãn hiệu máy phát: LEROYSOME-KH02100TN4N No: 344178/1
1 | Lọc nhớt sơ cấp | Bộ | 20 | Đồng bộ theo động cơ VOLVOPENTA-TDA1341GE/KV350 Mã sp: Donaldson
2 | Lọc nhớt thứ cấp | Bộ | 20 | Đồng bộ theo động cơ VOLVOPENTA-TDA1341GE/KV350 Mã sp: Donaldson
3 | Lọc nhiên liệu tách nước | Bộ | 20 | Đồng bộ theo động cơ VOLVOPENTA-TDA1341GE/KV350 Mã sp: Donaldson
4 | Lọc nhiên liệu | Bộ | 20 | Đồng bộ theo động cơ VOLVOPENTA-TDA1341GE/KV350 Mã sp: Donaldson
5 | Lọc gió | Bộ | 10 | Đồng bộ theo động cơ VOLVOPENTA-TDA1341GE/KV350 Mã sp: Donaldson
6 | Lọc nước | Bộ | 20 | Đồng bộ theo động cơ VOLVOPENTA-TDA1341GE/KV350 Mã sp: Donaldson
7 | Bộ dây cu roa ( 1 bộ gồm 2 chiếc ) | Bộ | 2 | Đồng bộ theo động cơ VOLVOPENTA-TDA1341GE/KV350 Mã sp: Volvo
8 | Cảm biến áp suất dầu | Chiếc | 1 | Đồng bộ theo động cơ VOLVOPENTA-TDA1341GE/KV350 Mã sp: Volvo
9 | Cảm biến nhiệt độ động cơ | Chiếc | 1 | Đồng bộ theo động cơ VOLVOPENTA-TDA1341GE/KV350 Mã sp: Volvo
V | Tổ máy phát điện 200 KVA model QIS 215 |  |  | Động cơ Jhon Deere Model :6068HFG20 ( SX: 2017 ) S/N: Đầu phát : Mecc Alte ECO 38-2S4A S/N: 0002051372
1 | Lọc nhiên liệu sơ cấp | Bộ | 20 | Đồng bộ theo động cơ Jhon Deere 6068HFG20 . Mã sp: Donalson
2 | Lọc nhiên liệu thứ cấp | Bộ | 20 | Đồng bộ theo động cơ Jhon Deere 6068HFG20 . Mã sp: Donalson
3 | Lọc nhớt | Bộ | 20 | Đồng bộ theo động cơ Jhon Deere 6068HFG20 . Mã sp: Donalson
4 | Lọc gió | Bộ | 10 | Đồng bộ theo động cơ Jhon Deere 6068HFG20 . Mã sp: Donalson
5 | Bộ dây Curoa | Bộ | 2 | Đồng bộ theo động cơ Jhon Deere 6068HFG20 Mã sp: JohnDeere
6 | Cảm biến áp suất dầu bôi trơn | Chiếc | 1 | Đồng bộ theo động cơ Jhon Deere 6068HFG20 Mã sp: JohnDeere
7 | Công tắc nhiệt độ nước | Chiếc | 1 | Đồng bộ theo động cơ Jhon Deere 6068HFG20 Mã sp: Việt Nam
E | TRANG BỊ, VẬT TƯ NGÀNH XE-MÁY
I | Vật tư sửa chữa ô tô
a | Xe nâng Mishubishi FD35ANT |  |  | SK: F14E-81246/ SM: S4S-306410
1 | Lọc gió | Cái | 2 | 91E6100112
2 | Bộ đèn pha (trái-phải) | Cặp | 2 | 510105400
3 | Lọc nhớt | Cái | 2 | 32A4000400M
4 | Lọc nhiên liệu | Cái | 2 | 32A6201020M
b | Bán tải Toyota Hilux pickup 2016 (2 xe) |  |  | SK: 1G1054328; 1G1054345 SM: 1GD4222487; 1GD0231996
1 | Lọc gió | Cái | 4 | TOYOTA 17801-0L040
2 | Lọc nhớt | Cái | 4 | TOYOTA 90915-TB001
3 | Lọc nhiên liệu | Cái | 4 | TOYOTA 23300-0L111
4 | Đèn hậu (trái-phải) | Cặp | 2 | Chính hãng - Kiểm tra lại số lượng
5 | Đèn pha (trái-phải) | Cặp | 2 | Chính hãng - Kiểm tra lại số lượng
6 | Két làm mát | Cái | 2 | TG422135-7341 - Kiểm tra lại số lượng
7 | Lốc lạnh | Cái | 2 | 88320-0k520 - Kiểm tra lại số lượng
8 | Dầu lốc lạnh | Hộp | 2 | Motorcraft PAG REFRIGERANT COMPRESSOR OIL 207 ml
9 | Ga máy lạnh | Bình | 2 | Gas lạnh R134a Supon 3.0kg
10 | Lọc gió điều hoà | Cái | 4 | 87139-0N010
11 | Dây đai tổng | Cái | 2 | 90916-T2033
12 | Còi Denso | Cặp | 3 | Bản cao cấp
13 | Bố ly hợp | Cái | 2 | 31250-0K280 - Kiểm tra lại số lượng
14 | Mâm ép ly hợp | Cái | 2 | 31210-0K280 - Kiểm tra lại số lượng
15 | Bạc đạn Bi Tê | Cái | 2 | 31230-71050
16 | Bộ Thảm lót sàn ô tô 5D, 6D xe Toyota Hilux | Bộ | 2 | Việt Nam
17 | Lốp xe | Chiếc | 8 | LT265/70 R17 - Kiểm tra lại số lượng
18 | Má phanh trước | Chiếc | 4 | Toyota 044650K360 - Kiểm tra lại số lượng
19 | Guốc phanh sau | Chiếc | 5 | Toyota 044950K120 - Kiểm tra lại số lượng
20 | Bộ gài cầu điện tử | Bộ | 2 | Chính hãng - Kiểm tra lại số lượng
21 | Cần gạt mưa(cần + lưỡi) | Cặp | 4 | Chính hãng
c | Xe cứu thương Landcruiser |  |  | SK: J5000775 SM: D0403690
1 | Mô tơ gạt mưa | Cái | 1 | 8511060202
2 | Còi điện | Cặp | 2 | 86520-60240 DENSO
3 | Bộ chuyển đổi nguồn 12vDC -220vAC 1500-3000W | Cái | 1 | Bộ đổi nguồn 3000w sine chuẩn Điện áp vào:12v Điện áp ra:220v Công suất đỉnh: 3000w Công suất liên tục: 1500w
4 | Lọc gió động cơ | Cái | 2 | 1780151010
5 | Lọc gió điều hoà | Cái | 2 | 88568-60070
6 | Lõi lọc nhớt động cơ | Cái | 2 | 04152-51010TOYOTA
7 | Lọc nhiên liệu | Cái | 2 | 23382-51031 TOYOTA DENSO
8 | Dây đai | Bộ | 2 | 99369-K2250 GENUINE TOYOTA
9 | Lốp địa hình | Quả | 2 | LT235/85-R16 - Kiểm tra lại số lượng
10 | Cần gạt mưa (cần + lưỡi) | Cặp | 2
d | Xe tải ISUZU |  |  | 2,5 Tấn (SK: RLE1KR55HH7A02201)
1 | Lọc gió động cơ | Cái | 2 | 8970622940
2 | Lọc nhớt động cơ 8 | Cái | 2 | 8973299110
3 | Lọc nhiên liệu | Cái | 2 | 5876100110
4 | Dây curoa lốc lạnh | Dây | 2 | VTPDCRA54
5 | Lốp xe | Quả | 2 | Lốp QKR 4721137001
6 | Săm theo lốp | Cái | 3 | Săm makuro qkr 4271137011, Yếm makuro QKR 4721137012.
e | Xe tải ISUZU 5 TẤN-2xe |  |  | SK: RLEN1R75LHC02220
1 | Dây curoa máy phát | Dây | 2 | 8980031870
2 | Lọc nhiên liệu thô,tách nước | Cái | 3 | 8980959830
3 | Cụm lọc nhiên liệu tinh | Cụm | 3 | 8975425400
4 | Lốp xe | Quả | 4 | Lốp xe Bridgestone 825R16- R156 - TL-TCF bao gồm săm, yếm, lốp. Mã 4721138257
5 | Lọc gió động cơ | Cái | 3 | 8970622940
6 | Cần gạt mưa(cần + lưỡi) | Cặp | 2 | 8980537890
7 | Săm theo lốp | Cái | 4 | Lốp xe Bridgestone 825R16- R156 - TL-TCF
f | Xe bồn nước HINO |  |  | SK: RNJFM8JNSHXX12922
1 | Lọc nhớt động cơ | Cái | 2 | 15613-EV034
2 | Lọc nhiên liệu thô | Bộ | 2 | 23304-EV072
3 | Lọc nhiên liệu tinh | Bộ | 2 | 23304-EV063
4 | Lọc gió | Bộ | 2 | S1780-13380
5 | Cần gạt mưa (cần + lưỡi) | Bộ | 2 | 85220-E0020, 85210-E0020
6 | Phớt tổng côn | Bộ | 2 | S3140-91040
g | Xe hút chất thải HUYNDAI-HD700 |  |  | SK: RLPFNS7BPHD000876
1 | Lọc nhiên liệu | Cái | 2 | HUYNDAI 319454001
2 | Lọc nhớt | Cái | 2 | Chính hãng
3 | Dây curoa máy phát điện | Cái | 2 | 2523145002HMC
4 | Bộ cáp+mô tơ nâng hạ kính bên phải | Bộ | 1 | Motor nâng hạ: 899005H000, compa 815045H013
5 | Bộ chuyển nguồn | Bộ | 3 | DC 24V-AC220V/3000w - - Kiểm tra lại số lượng
6 | Lốp xe | Quả | 2 | 7.50 – 16LT
7 | Săm theo lốp | Cái | 2 | Lắp cho lốp 7.50 – 16LT
8 | Bình phụ hồi nước làm mát xe Huyndai (xe hút chất thải) | Cái | 1 | Chính hãng - Kiểm tra lại số lượng
9 | Cần gạt mưa (cần + lưỡi) | Cặp | 1 | Chính hãng
II | Vật tư sửa chữa chung
1 | Tôn làm mái che | m2 | 200 | Tôn lạnh (màu xanh, đỏ hoặc lông chuột), độ dài cắt theo yêu cầu
2 | Sắt khung chữ V | Cây | 50 | Cây 6m
3 | Lưỡi cắt sắt dùng cho máy cắt cầm tay | Cái | 20 | đá cắt đường kính D100
4 | Lưỡi cắt gỗ | Cái | 10 | Đường kính lưới cắt D100
5 | Bình điện khô 12V-90Amp Bình hiệu GS | Cái | 1 | 12V-90Amp Bình hiệu GS
6 | Bình điện khô 12V-70Amp Bình hiệu GS | Cái | 1 | 12V-70Amp Bình hiệu GS
7 | Bình điện khô 12V-65Amp Bình hiệu GS | Cái | 1 | 12V-65Amp Bình hiệu GS
8 | Bình điện khô 12V-100Amp Bình hiệu GS | Cái | 1 | 12V-100Amp Bình hiệu GS
9 | Bộ kìm đa năng | Bộ | 1 | Kìm đa năng Tolsen 30046
10 | Bộ mũi khoan tháp (khoan sắt) | Bộ | 2 | bộ 3 mũi khoan bước phủ titan siêu cứng,đường kính 4-32mm
11 | RP7 | Lọ | 10 | Loại 500ml
12 | Mỏ lết cỡ lớn | Cái | 2 | a
13 | Bộ mũi khoan sắt 1mm-13mm | Bộ | 10 | Nachi nhật bộ mũi từ 1mm-13mm
14 | Ống dùng cho bơm hút bể phốt | Mét | 30 | Ống cứu hỏa; D50; bao gồm đầu kết nối với bơm bể phốt
15 | Đầu bắn vít 4 cạnh | Cái | 10 | Chất liệu: thép S2 được xử lí nhiệt Đầu bắt vít từ tính giúp giữ chặt mũ vít khi bắn
16 | Đầu bắn vít lục giác | Cái | 10 | Chất liệu: thép S2 được xử lí nhiệt Đầu bắt vít từ tính giúp giữ chặt mũ vít khi bắn
17 | Keo Ab | Lọ | 20 | Tuýp nhỏ
18 | Keo 502 | Lọ | 10 | Lọ 100 ml
19 | Keo silicon A500 | Lọ | 30 | silicon A500
20 | Dầu phanh dot3/dot4 | Chai | 10 | Dầu phanh VH 3-2 dot 3, Chai 830 ml
21 | Đèn pin siêu sáng cầm tay | Cái | 2 | Thông số kỹ thuật: Thương hiệu: TrustFire Loại: Đèn pin mini Chất liệu: Hợp kim nhôm siêu bền Bóng đèn: Cree LED XP-L HI Màu sáng: Sáng trắng Tiêu chuẩn chống nước: IPX8 Kích thước: 56 x 20mm Trọng lượng 44.5g (bao gồm pin)
22 | Sin các loại (hộp doong chỉ) | Hộp | 5 | Hộp Gioăng Cao Su đen NBR oring 382 cái 30
23 | Bộ mũi khoan tạo ren | Bộ | 2 | Bộ 6 mũi khoan Taro M3-M10 thép HSS 6542 phủ Titanium, tạo ren inox, doa âm mũ vít
24 | Thước kéo | Cái | 2 | Loại 5 mét
25 | Van hơi điện từ 1 chiều 12V DF251/DC24V-0,8A | Cái | 2 | Airtac 4V210-08 - Kiểm tra lại số lượng
26 | Mỏ lết răng cỡ lớn | Cái | 1 | độ mở ngàm 3.1/2"
27 | Xe đẩy hàng 4 bánh | Cái | 1 | Advindeq TL-150
28 | Đinh 10 | Kg | 2 | thép đen
29 | Đinh 5 | Kg | 2 | thép đen
30 | Đinh 3 | Kg | 2 | thép đen
31 | Dây điện 1.5 | Cuộn | 2 | Dây đơn (2 cuộn/2 màu) - Việt Nam
32 | Dây điện 2.5 | Cuộn | 2 | Dây đơn (2 cuộn/2màu) - Việt Nam
33 | Ổ cắm nối dài (5m) | Cái | 5 | Dây dài 5m, 6 ổ cắm
34 | Sơn lót đỏ TOA | Thùng | 2 | Sơn chống rỉ thùng 17 lít, Màu sắc: Ô xít sắt đỏ Thành phần: Chất tạo màng (20% - 30%), Bột khoáng (55% - 65%), Dung môi (10% - 20%), Phụ gia (1% - 10%)
35 | Sơn đen TOA | Thùng | 2 | Sơn dàu thùng 17 lít
36 | Sơn vàng TOA | Thùng | 1 | Sơn dàu thùng 17 lít
37 | Máy vặn ốc ngang dùng khí nén | Cái | 1 | Mã sản phẩm: SP-1762, Hãng: SP-AIR – Khối lượng: 0,5 Kg – Mô men xoắn (lực siết) lớn nhất: 6 – 43 Nm – Tốc độ không tải: 310 rpm – Chiều dài tổng thể: 170 mm – Kích thước đầu lắp khẩu: 3/8 inch
38 | Máy hút bụi cầm tay | Cái | 1 | Bosch Gas 18v - 1
39 | Vít bắn tôn | Kg | 10 | Sản phẩm được làm bằng thép, bên ngoài được xi mạ. Ở phần đầu lục giác có thêm một đệm cao su để làm kín vị trí kết nối tránh cho nước, khí … lọt vào trong; loại 5, 7, 10
40 | Vít bắn gỗ 3cm | Kg | 2 | Mạ kẽm Cr3+, Cr6+ (màu sáng hoặc bảy màu)
41 | Vít bắn gỗ 5cm | Kg | 2 | Mạ kẽm Cr3+, Cr6+ (màu sáng hoặc bảy màu)
42 | Vít bắn gỗ 10cm | Kg | 2 | Mạ kẽm Cr3+, Cr6+ (màu sáng hoặc bảy màu)
43 | Dung dịch vệ sinh nội thất ô tô | Chai | 15 | Chai 1 lít
44 | Mỡ chì | Kg | 5 | Mỡ phấn chì chịu nhiệt Sinopec Moly Lithium EP NLGI.
45 | Mỡ bò chịu nhiệt | Kg | 10 | Mỡ Lithium chịu nhiệt
46 | Tuốc nơ vít đầu dẹt | Cái | 5 | Tua vít cán trong Tolsen 20018
47 | Tuốc nơ vít đầu 4 cạnh | Cái | 5 | Vít 4 đầu Tolsen 20043
48 | Kìm cắt dây điện | Cái | 2 | Kìm cắt dây điện 6 in Tolsen 10003
49 | Kính hàn | Cái | 2 | Mũ hàn đội đầu Đài Loan 633P có núm vặn điều chỉnh, màu đen, chất liệu: nhựa cứng, kính, núm vặn điều chỉnh
50 | Bình châm nhớt | Cái | 1 | 250gr Bình châm nhớt Asaki AK-1050
51 | Cưa sắt cầm tay+lưỡi | Cái | 2 | 12' Cưa sắt Stanley 15-565
52 | Lưỡi cắt gỗ cầm tay | Cái | 3 | Máy Cưa Đĩa Bosch GKS 190
53 | Phễu lớn | Cái | 1 | Chất liệu: tôn
54 | Phễu nhỏ | Cái | 1 | Chất liệu: tôn
55 | Dung dịch làm sạch két mát | Thùng | 20 | Hãng sx: NCH Brex Concentrate (20 lít/thùng)
56 | Cây nhổ đinh | Cái | 2 | Bằng thép xoắn dài 600mm
57 | Kìm điện | Cái | 2 | Hãng Tolsen; loại 8"
58 | Tăng đơ nhỏ | Cái | 10 | Tăng đơ sắt M6
59 | Túi đồ nghề | Túi | 1 | ELORA 1386-L
60 | Củ sạc điện thoại trên xe ô tô | Củ | 3 | Powerdrive 2 A2727
61 | Dây rút lớn nhỏ các loại | Bịch | 30 | 5 loại
62 | Bản lề các loại | Cái | 30 | Bản lề lá
63 | Chổi quét sơn | Cái | 15 | Bản 5cm
64 | Con lăn sơn 7cm | Cái | 10 | bản 7cm
65 | Quai nhê các loại (đai siết ốc) | Cái | 100 | Đường kính 14-110mm thép mạ kẽm
66 | Lơ via | Cái | 1 | Dài 24'' (60cm) dầy
67 | Dung dịch xúc rửa buồng đốt | Hộp | 10 | Hộp 500ml
68 | Bộ vá săm (keo + miếng vá) | Bộ | 20 | Keo vá săm lốp ô tô, xe máy Tech 765 (50ml), Miếng vá Jena Mini Oval - 40x30mm - 50 miếng/ Hộp
69 | Băng dính giấy | Lốc | 10 | Loại 2,0cm. Số cuộn: 15c/cây
70 | Bạt xe tải | Cái | 3 | Kích thước khoảng 5,3x2,0x1,75m
71 | Sơn chống rỉ trắng | Kg | 30 | Hộp 1kg
72 | Sơn chống rỉ đen | Kg | 10 | Hộp 1kg
73 | Mô tơ gạt mưa | Cái | 2 | Loại dùng chung
74 | Bơm dầu | Cái | 1 | Bơm điện, dùng để bơm hút dầu ra khỏi thùng
F | CÁC THIẾT BỊ, VẬT CHẤT THEO YÊU CẦU LHQ, PCCC
I | Vật chất chung
1 | Khăn tay bỏ túi | Cái | 400 | Kích thước: 40x40cm hoặc 43x43cm
2 | Scrubs y tế | Bộ | 126 | Có thêu tên + logo bệnh viện (Đặt may đo)
3 | Bộ sinh tồn | Bộ | 70 | Tên sản phẩm: Hộp Sinh Tồn SOS 12 món. 1. Hộp đựng công cụ: Kích thước 170x105x50mm - 4 nút gài chắc chắn - 2 khoen để treo 2. Mền khẩn cấp: Kích thước 130x210 mm - Siêu nhẹ: 48 gram 3. Móc nước: Kích thước 130x25 mm; Vật liệu: nhựa 4. Tấm thép đa năng: nhiều công dụng như cưa gỗ, khui nắp, mở vít, cắt... Kích thước: 70x45 mm 5. Còi 2 lỗ 6. Đèn pin mini: 7. Dây cưa gỗ: siêu bén, bền; 2 đầu xoay 360 độ 8. La bàn: 9. Dụng cụ cắt: Vật liệu hợp kim chống rỉ 10. Đèn pin siêu sáng: 3 chế độ bật-tắt, SOS, ZOOM 11. Que đánh lửa 12. Bút đa năng
4 | Túi sơ cứu tại các vị trí công cộng | Cái | 20 | Túi cứu thương đen lớn (34 x 22 x 22cm)
5 | Túi sơ cứu trên các xe ô tô | Cái | 10 | Túi cứu thương đen lớn (34 x 22 x 22cm)
II | Thiết bị PCCN
1 | Bình chữa cháy khí CO2 | Cái | 7 | Tay đẩy; 24kg
2 | Bình chữa cháy CO2 | Cái | 7 | Cầm tay; 4kg
Tổng số: 805 khoản tương ứng 121.490 trang bị, vật tư./.
Note on B12: Author: Check TSKT
Note on D107: Author: trùng số 4
Note on D162: Author: Check SL
Note on B191: Author: Đem cà phê gói
Note on D522: Author: Giải thích sl

## IX. Cấu hình, TSKT
Phụ lục IX CẤU HÌNH, THÔNG SỐ KỸ THUẬT (Kèm theo Thư mời báo giá ngày 08/4/2024 của Học viện Quân y)
TT theo các Phụ lục | Cấu hình, thông số kỹ thuật (tham khảo hoặc tương đương)
Phụ lục I | DANH MỤC THIẾT BỊ Y TẾ, VẬT TƯ THAY THẾ
PLI - I | Máy, vật tư lâu bền
PLI - I - 1 | Máy làm đá
a. Yêu cầu chung:
- Năm sản xuất: 2023 trở về sau, mới 100%
- Nhà sản xuất đạt tiêu chuẩn chất lượng tương đương ISO 9001
b. Cấu hình cung cấp:
- Máy chính kèm bộ phụ kiện tiêu chuẩn
- Hướng dẫn sử dụng: 01 bộ
c. Thông số kỹ thuật:
- Kích thước: khoảng 670*670*880mm.
- Sản lượng đá: ≥ 100kg/24 giờ.
- Thùng chứa đá: ≥ 40kg.
- Điện áp: 220V/50Hz-60Hz.
- Công suất: ≥ 700W.
d. Yêu cầu khác:
- Giao hàng, lắp đặt tại Học viện Quân y (địa chỉ: số 160 Phùng Hưng, Phúc La, Hà Đông, Hà Nội) hoặc Cục Gìn giữ hòa bình Việt Nam (địa chỉ: Thạch Hòa, Thạch Thất, Hà Nội)
- Thời gian bảo hành: ≥ 12 tháng kể từ ngày nghiệm thu
- Cam kết cung cấp phụ tùng, vật tư tiêu hao tối thiểu 5 năm
- Cam kết đảm bảo dịch vụ bảo trì sau bảo hành
- Yêu cầu cung cấp các giấy tờ kèm theo hàng hóa: CO, CQ, Hóa đơn thương mại, Phiếu đóng gói, Vận đơn, Tờ khai hải quan (nếu có)
PLI - I - 2 | Máy xét nghiệm khí máu cầm tay
a. Yêu cầu chung:
- Năm sản xuất: 2023 trở về sau, mới 100%
- Nhà sản xuất đạt tiêu chuẩn chất lượng tương đương ISO 9001
b. Cấu hình cung cấp:
- Máy chính: 01 chiếc
- Máy in nhiệt: 01 cái
- Bộ kiểm tra máy: 01 bộ
- Bộ truyền tải dữ liệu từ máy xét nghiệm (analyzer) ra máy tính: 01 bộ
- Thẻ làm sạch ceramic cartridge: 01 chiếc
- Hướng dẫn sử dụng tiếng Anh và tiếng Việt: 01 bộ
c. Thông số kỹ thuật:
- Xét nghiệm trực tiếp máu toàn phần, có thể đo máu tĩnh mạch, động mạch hoặc trích máu đầu ngón tay.
- Lượng mẫu máu ít, khoảng 15 đến 95 microlit.
- Thời gian đo: ≤ 02 phút.
- Sử dụng card cartridge rời, đo được từ 1 thông số đến nhiều thông số trên một cartridge.
- Độ chính xác của các kết quả đo: khoảng ≥ 99,8%.
- Bộ nhớ: có thể lưu trữ được kết quả của ít nhất 1000 bệnh nhân.
- Có máy in nhiệt để in kết quả.
- Các thông số đo (tối thiểu):
+ Khí máu: pH, PCO2, PO2, TCO2, HCO3, BEecf, sO2.
+ Lactate.
+ Điện giải: Na, Ka, Cl, Ca.
+ Huyết học: Hematocrit, Hemoglobin.
+ Sinh hóa: Creatinine, Urª, Glucose, Anion Gap.
+ Đông máu: PT/INR, ACT (Celite), ACT (Kaolin).
+ Các yếu tố bệnh tim mạch: cTnl (Troponin I), BNP, CKMB
d. Yêu cầu khác:
- Giao hàng, lắp đặt tại Học viện Quân y (địa chỉ: số 160 Phùng Hưng, Phúc La, Hà Đông, Hà Nội) hoặc Cục Gìn giữ hòa bình Việt Nam (địa chỉ: Thạch Hòa, Thạch Thất, Hà Nội)
- Thời gian bảo hành: ≥ 12 tháng kể từ ngày nghiệm thu
- Cam kết cung cấp phụ tùng, vật tư tiêu hao tối thiểu 5 năm
- Cam kết đảm bảo dịch vụ bảo trì sau bảo hành
- Yêu cầu cung cấp các giấy tờ kèm theo hàng hóa: CO, CQ, Hóa đơn thương mại, Phiếu đóng gói, Vận đơn, Tờ khai hải quan
PLI - I - 3 | Máy phun phòng dịch mù nhiệt
a. Yêu cầu chung:
- Năm sản xuất: 2023 trở về sau, mới 100%
- Nhà sản xuất đạt tiêu chuẩn chất lượng tương đương ISO 9001
b. Cấu hình cung cấp:
- Máy chính : 01 Cái
- Dây đeo vai : 01 Cái
- Bịt tai chống ồn: 01 cái
- Bộ phụ kiện sửa chữa: 01 bộ
- Hướng dẫn sử dụng tiếng Anh và tiếng Việt: 01 Bộ
c. Thông số kỹ thuật:
- Động cơ: ≥ 18.7 Kw (khoảng 25.4Hp).
- Tần suất đốt: ≥ 16.100 Kcal/giờ.
- Bình chứa hóa chất phun: ≥ 5.7 lít (chất liệu thép không gỉ hoặc tương đương).
- Bình chứa nhiên liệu: ≥ 1.2 lít (chất liệu thép không gỉ hoặc tương đương).
- Áp suất bình chứa hóa chất: khoảng 0.2 Bar.
- Áp suất bình chứa nhiên liệu: khoảng 0.2 Bar.
- Nguồn khởi động: khoảng 4 x 1.5 V.
- Lưu lượng hóa chất phun: khoảng 0 – 20 lít/giờ (Điều chỉnh các giclơ phun).
- Công suất tiêu thụ nhiên liệu: khoảng 1.9 lít/giờ.
- Kích thước hạt phun: khoảng 0.5-50 Micron.
- Trọng lượng tịnh: khoảng 7.9 kg.
- Kích thước: khoảng 122cm x 27cm x 34cm (D x R x C).
- Trọng lượng khi vận chuyển: khoảng 12kg.
d. Yêu cầu khác:
- Giao hàng, lắp đặt tại Học viện Quân y (địa chỉ: số 160 Phùng Hưng, Phúc La, Hà Đông, Hà Nội) hoặc Cục Gìn giữ hòa bình Việt Nam (địa chỉ: Thạch Hòa, Thạch Thất, Hà Nội)
- Thời gian bảo hành: ≥ 12 tháng kể từ ngày nghiệm thu
- Cam kết cung cấp phụ tùng, vật tư tiêu hao tối thiểu 5 năm
- Cam kết đảm bảo dịch vụ bảo trì sau bảo hành
- Yêu cầu cung cấp các giấy tờ kèm theo hàng hóa: CO, CQ, Hóa đơn thương mại, Phiếu đóng gói, Vận đơn, Tờ khai hải quan
PLI - I - 4 | Hộp bảo quản lạnh có bánh xe
a. Cấu hình cung cấp:
- Hộp bảo quản lạnh có bánh xe: 01 cái
b. Thông số kỹ thuật:
- Thùng được làm bằng nhựa PP hoặc tương đương, bền dẻo, chịu va đập tốt.
- Nắp đậy kín không làm nước tràn ra ngoài.
- Kích thước ngoài: khoảng 70 x 40.5 x 44 cm.
- Thể tích thực: ≥ 60 lít.
PLI - I - 5 | Điều hòa không khí 18000BTU
a. Yêu cầu chung:
- Năm sản xuất: 2023 trở về sau, mới 100%
- Nhà sản xuất đạt tiêu chuẩn chất lượng tương đương ISO 9001
b. Cấu hình cung cấp:
- Máy chính kèm bộ phụ kiện tiêu chuẩn: 01 bộ
- Hướng dẫn sử dụng: 01 bộ
c. Thông số kỹ thuật:
- Công suất làm lạnh: ≥ 18.000 BTU
- Phạm vi làm lạnh hiệu quả: khoảng 25 - 30m2.
- Điện áp: khoảng 220V/50Hz-60Hz.
- Công nghệ làm lạnh 2 chiều Inverter
d. Yêu cầu khác:
- Giao hàng, lắp đặt tại Học viện Quân y (địa chỉ: số 160 Phùng Hưng, Phúc La, Hà Đông, Hà Nội) hoặc Cục Gìn giữ hòa bình Việt Nam (địa chỉ: Thạch Hòa, Thạch Thất, Hà Nội)
- Thời gian bảo hành: ≥ 12 tháng kể từ ngày nghiệm thu
- Cam kết cung cấp phụ tùng, vật tư tiêu hao tối thiểu 5 năm
- Cam kết đảm bảo dịch vụ bảo trì sau bảo hành
- Yêu cầu cung cấp các giấy tờ kèm theo hàng hóa: CO, CQ, Hóa đơn thương mại, Phiếu đóng gói, Vận đơn, Tờ khai hải quan (nếu có)
PLI - I - 6 | Máy X-Quang răng cầm tay
a. Yêu cầu chung:
- Năm sản xuất: 2023 trở về sau, mới 100%
- Nhà sản xuất đạt tiêu chuẩn chất lượng tương đương ISO 9001
b. Cấu hình cung cấp:
- Thân máy chính kèm bộ pin và sạc tiêu chuẩn.
- Hướng dẫn sử dụng tiếng Anh và tiếng Việt: 01 bộ.
c. Thông số kỹ thuật:
- Loại: Biến tần tần số cao
- Công suất đầu vào: khoảng 180 W
- Điện thế đầu phát tia: khoảng 60KV
- Dòng điện đầu phát tia: khoảng 2mA
- Công suất nhiệt: khoảng 8.5KHU
- Loại Anode: cố định
- Góc Anode: khoảng 20 Độ
- Tiêu điểm: khoảng 0.8mm
- Thời gian phát tia: khoảng 46 bước (khoảng 0.01-2.0 giây)
- Trọng lượng thân máy chính: khoảng 2.35kg.
- Trọng lượng phụ kiện: khoảng 0.6kg
- Kích thước thân máy chính: khoảng 197x147x145 cm
d. Yêu cầu khác:
- Giao hàng, lắp đặt tại Học viện Quân y (địa chỉ: số 160 Phùng Hưng, Phúc La, Hà Đông, Hà Nội) hoặc Cục Gìn giữ hòa bình Việt Nam (địa chỉ: Thạch Hòa, Thạch Thất, Hà Nội)
- Thời gian bảo hành: ≥ 12 tháng kể từ ngày nghiệm thu
- Cam kết cung cấp phụ tùng, vật tư tiêu hao tối thiểu 5 năm
- Cam kết đảm bảo dịch vụ bảo trì sau bảo hành
- Yêu cầu cung cấp các giấy tờ kèm theo hàng hóa: CO, CQ, Hóa đơn thương mại, Phiếu đóng gói, Vận đơn, Tờ khai hải quan
PLI - I - 7 | Bộ lưu điện 1KVA online
a. Yêu cầu chung:
- Năm sản xuất: 2023 trở về sau, mới 100%
- Nhà sản xuất đạt tiêu chuẩn chất lượng tương đương ISO 9001
b. Cấu hình cung cấp:
- Máy chính và phụ kiện tiêu chuẩn
- Tài liệu hướng dẫn sử dụng: 01 bộ.
c. Thông số kỹ thuật:
- Công nghệ: On-line double conversion (chuyển đổi kép trực tuyến) hoặc tương đương
- Hệ số công suất đầu vào: ≥ 99%
- Điện áp vào: khoảng 110-295 ± 5VAC (50% tải); khoảng 140-295 ± 5VAC (100% tải).
- Tần số nguồn vào: khoảng 45-55Hz ±0.5% 50Hz; khoảng 55-65Hz ± 0.5% 60Hz.
- Hệ số công suất đầu ra: ≥ 0.9.
- Điện áp ra: khoảng 208/220/230/240VAC tùy theo thiết lập
- Tần số nguồn ra: bằng với tần số nguồn vào hoặc khoảng 50/60±0.2Hz khi chạy pin.
- Thời gian chuyển tiếp:
+ Chế độ Mains sang chạy pin: 0 ms
+ Chế độ chạy pin sang Mains: 0 ms
+ Chế độ Mains sang Bypass: < 4 ms
+ Chế độ Bypass sang Mains: < 4 ms
- Công suất: ≥ 1kVA/0.9kW.
- Thời gian lưu điện: ≥ 4,5 phút với 100% tải.
d. Yêu cầu khác:
- Giao hàng, lắp đặt tại Học viện Quân y (địa chỉ: số 160 Phùng Hưng, Phúc La, Hà Đông, Hà Nội) hoặc Cục Gìn giữ hòa bình Việt Nam (địa chỉ: Thạch Hòa, Thạch Thất, Hà Nội)
- Thời gian bảo hành: ≥ 12 tháng kể từ ngày nghiệm thu
- Cam kết cung cấp phụ tùng, vật tư tiêu hao tối thiểu 5 năm
- Cam kết đảm bảo dịch vụ bảo trì sau bảo hành
- Yêu cầu cung cấp các giấy tờ kèm theo hàng hóa: CO, CQ, Hóa đơn thương mại, Phiếu đóng gói, Vận đơn, Tờ khai hải quan
PLI - I - 8 | Máy trị liệu sóng ngắn
a. Yêu cầu chung:
- Năm sản xuất: 2023 trở về sau, mới 100%
- Nhà sản xuất đạt tiêu chuẩn chất lượng tương đương ISO 9001
b. Cấu hình thiết bị:
- 01 Bộ hướng dẫn vận hành thiết bị (tiếng Anh và tiếng Việt)
- 01 Đèn neon kiểm tra phát sóng
- 02 Điện cực dạng đĩa
- 02 Đầu kẹp dây cáp
- 02 Dây cáp điện cực
- 02 Tay giữ điện cực
c. Thông số kỹ thuật:
- Tần số phát: khoảng 27,12 MHz, ± 0,6%
- Hiển thị: ≥ 2 Màn hình hiển thị thời gian và công suất
- Thao tác vận hành: Vận hành đơn giản bằng 2 núm xoay và 2 nút bấm
- Công suất đầu ra: Liên tục HF tối đa ≥ 400 W, xung HF tối đa ≥ 1000 W
- Thời gian xung: khoảng 400 µs
- Tần số lặp lại xung: khoảng 15-200 Hz có thể điều chỉnh trong khoảng 10 bước
- Nguồn điện: khoảng 230-240V/50-60 Hz
- Dao động điện áp dòng điện: ± 10%
- Cường độ dòng điện tiêu thụ: khoảng 6A (tại mức 230 V)
- Kích thước (ngang x sâu x cao): khoảng 56x43x92,5 cm
- Chiều dài của tay giữ điện cực: khoảng 93 cm
- Trọng lượng: khoảng 80kg
- Thời gian: khoảng 0 đến 30 phút
- Tự động tắt khi hết giờ và thông báo bằng âm thanh
d. Yêu cầu khác:
- Giao hàng, lắp đặt tại Học viện Quân y (địa chỉ: số 160 Phùng Hưng, Phúc La, Hà Đông, Hà Nội) hoặc Cục Gìn giữ hòa bình Việt Nam (địa chỉ: Thạch Hòa, Thạch Thất, Hà Nội)
- Thời gian bảo hành: ≥ 12 tháng kể từ ngày nghiệm thu
- Cam kết cung cấp phụ tùng, vật tư tiêu hao tối thiểu 5 năm
- Cam kết đảm bảo dịch vụ bảo trì sau bảo hành
- Yêu cầu cung cấp các giấy tờ kèm theo hàng hóa: CO, CQ, Hóa đơn thương mại, Phiếu đóng gói, Vận đơn, Tờ khai hải quan
PLI - I - 9 | Lò đốt rác y tế
a. Yêu cầu chung
- Năm sản xuất: 2023 trở về sau, mới 100%
- Nhà sản xuất đạt tiêu chuẩn chất lượng tương đương ISO 9001
b. Cấu hình cung cấp
- Buồng đốt sơ cấp: 01
- Buồng đốt thứ cấp: 01
- Buồng đốt phụ: 01
- Mỏ đốt dầu DO: 03
- Hệ thống bồn chứa dầu: 01
- Quạt cấp khí: 01
- Hệ thống cấp khí (đường ống, van): 01
- Cụm ống khói: 01
- Thu lôi, cáp giằng: 01
- Thiết bị đo và điều khiển nhiệt độ tự động: 01
- Tủ điện điều khiển trung tâm: 01
- Tủ điều khiển đóng mở cửa lò đốt tự động: 01
c. Thông số kỹ thuật
- Công suất thiêu hủy rác: (Kg/h): ≥ 30; (Kg/ngày): ≥ 180
- Nhiệt độ buồng đốt sơ cấp: ≥ 650 độ C
- Nhiệt độ buồng đốt thứ cấp: ≥ 1.050 độ C
- Thời gian lưu cháy trong buồng đốt thứ cấp (giây): ≥ 2
- Tiêu hao nhiên liệu dầu DO (Kg rác/lít): khoảng 0,36
- Công suất điện tiêu thụ 1 pha, 220V (KW): khoảng 1,5
- Thời gian lưu khí cháy trong vùng phản ứng (giây): ≥ 2
- Lượng ôxy dư (%): khoảng 6-15
- Nhiệt độ bên ngòai vỏ lò: khoảng 60 độ C
- Nhiệt độ khí thải ra môi trường: khoảng 180 độ C
- Công suất quạt thổi gió - quạt cao áp (KW): khoảng 0,75
- Cường độ rối của luồng khí trong buồng phản ứng (Re): khoảng 7000
- Thao tác vận hành: Liên tục
- Tiêu chuẩn môi trường đối với khí thải: QCVN 02: 2012/BTNMT hoặc tương đương
- Tiêu chuẩn tiếng ồn khi lò hoạt động: TCVN 5965-1995 hoặc tương đương
d. Yêu cầu khác:
- Giao hàng, lắp đặt tại Học viện Quân y (địa chỉ: số 160 Phùng Hưng, Phúc La, Hà Đông, Hà Nội) hoặc Cục Gìn giữ hòa bình Việt Nam (địa chỉ: Thạch Hòa, Thạch Thất, Hà Nội)
- Thời gian bảo hành: ≥ 12 tháng kể từ ngày nghiệm thu
- Cam kết cung cấp phụ tùng, vật tư tiêu hao tối thiểu 5 năm
- Cam kết đảm bảo dịch vụ bảo trì sau bảo hành
- Yêu cầu cung cấp các giấy tờ kèm theo hàng hóa: CO, CQ, Hóa đơn thương mại, Phiếu đóng gói, Vận đơn, Tờ khai hải quan (nếu có)
PLI - I - 10 | Máy phun ULV đeo vai
a. Yêu cầu chung:
- Năm sản xuất: 2023 trở về sau, mới 100%
- Nhà sản xuất đạt tiêu chuẩn chất lượng tương đương ISO 9001
b. Cấu hình cung cấp:
- Máy chính: 01 bộ
- Vòi phun ULV: 01 cái
- Bộ điều chỉnh ga theo ý muốn : 01 bộ
- Phễu đổ dung dịch và nhiên liệu: 01 bộ
- Bộ phụ kiện sửa chữa, phụ kiện thay thế dự phòng: 01 bộ
- Tài liệu hướng dẫn sử dụng bằng tiếng Anh và tiếng Việt: 01 Bộ
c. Thông số kỹ thuật:
- Lưu lượng phun được điều chỉnh thay đổi bằng núm vặn ngay trên vòi phun.
- Đầu vòi cho ra khoảng 90% kích thước hạt phun đạt dưới 20 micron
- Kiểu: Máy đeo vai, phun hóa chất, không nhiệt, hạt phun sương cực nhỏ (ULV)
- Động cơ 4 kỳ, dung tích khoảng 35cc, công suất ≥ 1.3 mã lực (1.0 Kw), dung tích xy lanh khoảng 35.8 cm3, bộ phận đánh lửa bằng điện tử, khởi động bằng dây kéo, bộ phận điều chỉnh công suất động cơ, tốc độ ≥ 7500 vòng/phút.
- Quạt gió: Kiểu quay tốc độ cao, 3 cấp tốc độ gió đạt ≥ 95 CFM (khoảng 2.68 m3/phút) không hạn chế . Áp lực đầu vòi lớn nhất ≥ 3 psi (khoảng 0.2bar)
- Vòi phun: Vòi phun đơn lưu lượng cao, kiểu lan tỏa rộng, có chế độ phun hoặc ngắt phun điều chỉnh ngay trên đầu phun
- Điều chỉnh lưu lượng: Thay đổi các kích cỡ đầu phun động do đó tạo ra một tốc độ và lưu lượng dung dịch phun lên đến ≥ 4 ounces (khoảng 118 ml)/phút
- Bình chứa :
+ Vật liệu chế tạo bình đựng hóa chất và bình đựng nhiên liệu: nhựa Polyethylene mật độ cao hoặc tương đương, kháng tia cực tím, chống ăn mòn.
+ Dung tích bình chứa hóa chất phun: ≥ 3.78 lít
+ Dung tích bình đựng nhiên liệu: ≥ 0.63 lít
- Nhiên liệu: Xăng
- Cấu trúc khung: Nhôm cường độ cao/Thép không gỉ hoặc tương đương
- Tầm phun:
+ Xa từ khoảng 15 – 20 m phụ thuộc vào hướng và tốc độ gió tại thời điểm phun
+ Cao từ khoảng 10 – 15 m phụ thuộc vào hướng và tốc độ gió tại thời điểm phun
- Trọng lượng khô: khoảng 11.8 kg
- Kích thước (Dài*Rộng*Cao): khoảng 37.5 x 30.5 x 57.2 cm
d. Yêu cầu khác:
- Giao hàng, lắp đặt tại Học viện Quân y (địa chỉ: số 160 Phùng Hưng, Phúc La, Hà Đông, Hà Nội) hoặc Cục Gìn giữ hòa bình Việt Nam (địa chỉ: Thạch Hòa, Thạch Thất, Hà Nội)
- Thời gian bảo hành: ≥ 12 tháng kể từ ngày nghiệm thu
- Cam kết cung cấp phụ tùng, vật tư tiêu hao tối thiểu 5 năm
- Cam kết đảm bảo dịch vụ bảo trì sau bảo hành
- Yêu cầu cung cấp các giấy tờ kèm theo hàng hóa: CO, CQ, Hóa đơn thương mại, Phiếu đóng gói, Vận đơn, Tờ khai hải quan
PLI - I - 11 | Tủ sấy
a. Yêu cầu chung:
- Năm sản xuất: 2023 trở về sau, mới 100%
- Nhà sản xuất đạt tiêu chuẩn chất lượng tương đương ISO 9001
b. Cấu hình cung cấp:
- Thân máy chính kèm bộ phụ kiện tiêu chuẩn: 01 bộ
- Giá đỡ bằng thép không gỉ: 02 cái
- Hướng dẫn sử dụng bằng tiếng Anh và tiếng Việt: 01 bộ
c. Thông số kỹ thuật:
- Điện áp: khoảng 230VAC/50-60Hz
- Chế độ lưu thông không khí cưỡng bức
- Khoảng nhiệt độ: trên nhiệt độ môi trường khoảng 10 độ C đến khoảng 250 độ C
- Bộ điều khiển nhiệt độ bằng phím mềm vi xử lý nguyên lý PID
- Công suất gia nhiệt: ≥ 2000W
- Thể tích buồng sấy: ≥ 150 lít
- Vật liệu bên trong: bằng thép không gỉ hoặc tương đương
- Vật liệu bên ngoài: thép tấm sơn tĩnh điện hoặc tương đương
d. Yêu cầu khác:
- Giao hàng, lắp đặt tại Học viện Quân y (địa chỉ: số 160 Phùng Hưng, Phúc La, Hà Đông, Hà Nội) hoặc Cục Gìn giữ hòa bình Việt Nam (địa chỉ: Thạch Hòa, Thạch Thất, Hà Nội)
- Thời gian bảo hành: ≥ 12 tháng kể từ ngày nghiệm thu
- Cam kết cung cấp phụ tùng, vật tư tiêu hao tối thiểu 5 năm
- Cam kết đảm bảo dịch vụ bảo trì sau bảo hành
- Yêu cầu cung cấp các giấy tờ kèm theo hàng hóa: CO, CQ, Hóa đơn thương mại, Phiếu đóng gói, Vận đơn, Tờ khai hải quan
PLI - I - 12 | Máy phá mẫu
a. Yêu cầu chung:
- Năm sản xuất: 2023 trở về sau, mới 100%
- Nhà sản xuất đạt tiêu chuẩn chất lượng tương đương ISO 9001
b. Cấu hình cung cấp:
- Thân máy chính kèm bộ phụ kiện tiêu chuẩn: 01 bộ
- Hướng dẫn sử dụng bằng tiếng Anh và tiếng Việt: 01 bộ
c. Thông số kỹ thuật:
- Nguồn điện: 220-240 V / 50-60 Hz
- Nhiệt độ gia nhiệt: khoảng 70/100/120/150°C ±3°C
- Chức năng đo (tối thiểu): COD (150 độ C), TOC (120 độ C), Nitrogen tổng - Phosphate tổng – Chromium tổng (100 độ C)
- Dùng cho ống: 24x16 mm hoặc tương đương
- Chế độ cài đặt thời gian: khoảng 30, 60, 120 phút và tự động ngắt khi nhiệt độ đạt đến điểm cài đặt
- Kích thước máy: khoảng 248 x 219 x 171 mm
d. Yêu cầu khác:
- Giao hàng, lắp đặt tại Học viện Quân y (địa chỉ: số 160 Phùng Hưng, Phúc La, Hà Đông, Hà Nội) hoặc Cục Gìn giữ hòa bình Việt Nam (địa chỉ: Thạch Hòa, Thạch Thất, Hà Nội)
- Thời gian bảo hành: ≥ 12 tháng kể từ ngày nghiệm thu
- Cam kết cung cấp phụ tùng, vật tư tiêu hao tối thiểu 5 năm
- Cam kết đảm bảo dịch vụ bảo trì sau bảo hành
- Yêu cầu cung cấp các giấy tờ kèm theo hàng hóa: CO, CQ, Hóa đơn thương mại, Phiếu đóng gói, Vận đơn, Tờ khai hải quan
PLI - I - 13 | Máy xông tinh dầu khử khuẩn
a. Cấu hình cung cấp:
Thân máy chính kèm bộ phụ kiện tiêu chuẩn
b. Thông số kỹ thuật:
- Điện áp đầu vào: khoảng 100-240VAC, 50-60Hz
- Dung tích bình chứa: ≥ 500ml
c. Yêu cầu khác:
- Giao hàng, lắp đặt tại Học viện Quân y (địa chỉ: số 160 Phùng Hưng, Phúc La, Hà Đông, Hà Nội) hoặc Cục Gìn giữ hòa bình Việt Nam (địa chỉ: Thạch Hòa, Thạch Thất, Hà Nội)
- Thời gian bảo hành: ≥ 12 tháng kể từ ngày nghiệm thu
PLI - I - 14 | Bộ vi phẫu dùng trong ngoại khoa
a. Yêu cầu chung:
- Năm sản xuất: 2023 trở về sau, mới 100%
- Nhà sản xuất đạt tiêu chuẩn chất lượng tương đương ISO 9001
b. Cấu hình, thông số chi tiết:
Cán dao số 7, dài khoảng 16,5cm: 01 Cái
Cán dao số 3, dài khoảng 12,5cm: 01 Cái
Khay hạt đậu khoảng 25cm : 01 Cái
Chén đựng dung dịch sát khuẩn, đường kính khoảng 8cm: 01 Cái
Kẹp săng Backhaus khoảng 11cm: 06 Cái
Kẹp bông sát khuẩn Foerster cong dài khoảng 18cm: 01 Cái
Nhíp Adson ngàm mảnh, 1x2 răng, khoảng 12cm: 01 Cái
Nhíp Adson ngàm mảnh, dài khoảng 12cm: 01 Cái
Kéo phẫu tích Strabismus SuperCut, thẳng, dài khoảng 11,5cm: 01 Cái
Kéo phẫu tích Metzenbaum SuperCut, cong, dài khoảng 14,5cm: 01 Cái
Kéo Jamison-Metzenbaum cong, dài khoảng 15cm: 01 Cái
Kéo Reynolds cong dài khoảng 15cm: 01 Cái
Kéo Iris thẳng dài khoảng 11,5cm: 01 Cái
Kéo Iris cong dài khoảng 11,5cm: 01 Cái
Kéo Metzenbaum thẳng dài khoảng 14,5cm cán vàng: 01 Cái
Dao vi phẫu u bướu, đầu oval, dài khoảng 25cm: 01 Cái
Vén não Olivecrona, concave, dễ uốn, dài khoảng 180mm, chiều rộng 2 đầu khoảng 7mm, 9mm: 01 Cái
Vén não Olivecrona, convex, dễ uốn, dài khoảng 180mm, chiều rộng 2 đầu khoảng 7mm, 9mm: 01 Cái
Cây vén mạch máu Krayenbühl, mũi gập góc khoảng 90 độ, đầu tròn, dài khoảng 18,5cm: 01 Cái
Cây vén mạch máu Krayenbühl, mũi gập góc khoảng 90 độ, đầu trơn, dài khoảng 18,5cm: 01 Cái
Kìm mang kim Barraquer thẳng dài khoảng 13,5cm cán vàng: 01 Cái
Kìm mang kim Barraquer thẳng, cán vàng, dài khoảng 18cm: 01 Cái
Kiềm kẹp kim Halsey cán vàng, khoảng 13cm: 01 Cái
Kẹp kim vi phẫu loại Titanium Diamond Coated, ngàm cong, cán tròn, dài khoảng 15cm: 01 Cái
Kẹp kim Yasargil thẳng, kiểu bayonet, dài khoảng 22,5cm: 01 Cái
Kẹp cầm máu Halsted-Mosquito cong, khoảng 12.5cm: 04 Cái
Kẹp cầm máu Halsted-Mosquito thẳng, khoảng 12.5cm: 04 Cái
Banh da Iterson, khoảng 16cm: 02 Cái
Banh da Senn-Miller, khoảng 15.5cm: 02 Cái
Banh da tự giữ Weitlaner-Wullstein, dài khoảng 13cm: 02 Cái
Banh Weitlaner-Loktite, dài khoảng 10,5cm, 2:3 răng nhọn: 02 Cái
Nhíp vi phẫu kiểu Fine Swiss Tweezers, mũi khoảng 0.3mm, dài khoảng 12cm: 01 Cái
Nhíp thắt chỉ vi phẫu thẳng dài khoảng 12cm: 01 Cái
Nhíp thắt chỉ vi phẫu cong dài khoảng 12cm: 01 Cái
Nhíp phẫu tích vi phẫu Castroviejo, 1x2 răng, mũi khoảng 0,5mm, dài khoảng 11cm: 01 Cái
Nhíp phẫu tích vi phẫu, 1x2 răng, mũi khoảng 0,2mm, dài khoảng 9,5cm: 01 Cái
Nhíp vi phẫu Yasargil, kiểu bayonet, mũi tròn đường kính khoảng 3mm, khoảng 22cm: 01 Cái
Nhíp vi phẫu Yasargil, kiểu bayonet, mũi tròn đường kính khoảng 5mm, khoảng 22cm: 01 Cái
Nhíp vi phẫu mạch máu, loại Diamond Coated, ngàm phủ bột kim cương, dài khoảng 18cm: 01 Cái
Nhíp vi phẫu mạch máu, loại Diamond Coated, ngàm phủ bột kim cương, mũi hình tròn đường kính khoảng 1,2mm, dài khoảng 18cm: 01 Cái
Kéo vi phẫu mũi nhọn/nhọn, cong, cán dẹt, dài khoảng 10cm: 01 Cái
Kéo vi phẫu Yasargil thẳng, kiểu bayonet, khoảng 23cm: 01 Cái
Kéo vi phẫu Yasargil cong, kiểu bayonet, khoảng 23cm: 01 Cái
Kéo vi phẫu thẳng dài khoảng 12 cm: 01 Cái
Kéo vi phẫu cong dài khoảng 12cm: 01 Cái
Dụng cụ hỗ trợ cho kẹp mạch máu Biemer: 02 Cái
Kẹp mạch máu Biemer ngàm dài khoảng 6mm, độ mở khoảng 4mm, lực đóng khoảng 30-40 gr: 02 Cái
Kẹp mạch máu Biemer, độ mở khoảng 5,0mm, ngàm khoảng 9mm, lực đóng khoảng 0,20-0,25N, 20-25g: 02 Cái
Kẹp mạch máu Biemer-Muller thẳng, độ mở khoảng 5mm, lực đóng khoảng 25-30g: 02 Cái
Kẹp mạch máu đôi Biemer-Müller, ngàm cong, độ mở rộng khoảng 5,0mm, lực đóng khoảng 0,25-0,29N, 25-30g : 02 Cái
Kẹp Bulldog không chấn thương Glover, thẳng, ngàm có răng De Bakey, dài khoảng 70mm, ngàm dài khoảng 35mm: 02 Cái
Kẹp Bulldog không chấn thương Glover, cong, ngàm có răng De Bakey, dài khoảng 55mm, ngàm dài khoảng 20mm: 02 Cái
Kẹp Bulldog không chấn thương Glover, cong, ngàm có răng De Bakey, dài khoảng 65mm, ngàm dài khoảng 30mm: 02 Cái
Kẹp Bulldog không chấn thương Glover, cong, ngàm có răng De Bakey, dài khoảng 85mm, ngàm dài khoảng 35mm: 02 Cái
Hộp hấp tiệt khuẩn cỡ 1/1, KT khoảng 580 x 280 x 160mm: 01 Cái
Nắp hộp hấp cỡ 1/1, màu xanh dương: 01 Cái
Khay lưới bảo quản dụng cụ cỡ 1/1, KT khoảng 510 x 240 x 70mm: 01 Cái
Màng lọc dùng cho hộp hấp dụng cụ, loại dùng nhiều lần: 02 Cái
d. Yêu cầu khác:
- Giao hàng, lắp đặt tại Học viện Quân y (địa chỉ: số 160 Phùng Hưng, Phúc La, Hà Đông, Hà Nội) hoặc Cục Gìn giữ hòa bình Việt Nam (địa chỉ: Thạch Hòa, Thạch Thất, Hà Nội)
- Yêu cầu cung cấp các giấy tờ kèm theo hàng hóa: CO, CQ, Hóa đơn thương mại, Phiếu đóng gói, Vận đơn, Tờ khai hải quan
PLI - I - 15 | Xe Đẩy 4 Bánh Có Lưới Bảo Vệ
a. Yêu cầu chung:
- Năm sản xuất: 2023 trở về sau, mới 100%
b. Cấu hình cung cấp:
- Xe đẩy: 01 cái
c. Thông số kỹ thuật:
- Tải trọng: khoảng ≥500kg.
- Kích thước mặt sàn: khoảng 1125 x 720mm.
- Chất liệu: Thép không gỉ hoặc tương đương.
- Xe có lớp lưới inox đan khít bao quanh để bảo vệ hàng hóa trong khi vận chuyển.
- Bánh xe xoay 360 độ.
- Trọng lượng xe: khoảng 57.2 kg.
d. Yêu cầu khác:
- Giao hàng, lắp đặt tại Học viện Quân y (địa chỉ: số 160 Phùng Hưng, Phúc La, Hà Đông, Hà Nội) hoặc Cục Gìn giữ hòa bình Việt Nam (địa chỉ: Thạch Hòa, Thạch Thất, Hà Nội)
PLI - II | VẬT TƯ THAY THẾ CHO MÁY
PLI - II - 1 | Hệ thống xử lý X-quang kỹ thuật số CXDI-702C Wireless
a. Yêu cầu chung:
- Năm sản xuất: 2023 trở về sau, mới 100%
- Nhà sản xuất đạt tiêu chuẩn chất lượng tương đương ISO 9001
b. Cấu hình cung cấp:
- 01 hệ thống kèm phụ kiện tiêu chuẩn
c. Thông số kỹ thuật
- Chức năng sử dụng: Chụp X-quang tổng hợp
- Cảm biến: LANMIT hoặc tương đương
- Chất phát sáng: CsI hoặc tương đương
- Trường nhận ảnh (Kích thước ảnh): ≥ 14inch x 17inch
- Độ phân giải ảnh: ≥ 2800 x 3408 Pixels
- Kích thước điểm ảnh: ≤ 125µm
- Thang xám: ≥ 4096 mức (12 bit)
- Thời gian hiện ảnh: ≤ 1 giây
- Thời gian hiện toàn ảnh: ≤ 7 giây
d. Yêu cầu khác:
- Giao hàng, lắp đặt tại Học viện Quân y (địa chỉ: số 160 Phùng Hưng, Phúc La, Hà Đông, Hà Nội) hoặc Cục Gìn giữ hòa bình Việt Nam (địa chỉ: Thạch Hòa, Thạch Thất, Hà Nội)
- Thời gian bảo hành: ≥ 12 tháng kể từ ngày nghiệm thu
- Cam kết cung cấp phụ tùng, vật tư tiêu hao tối thiểu 5 năm
- Cam kết đảm bảo dịch vụ bảo trì sau bảo hành
- Yêu cầu cung cấp các giấy tờ kèm theo hàng hóa: CO, CQ, Hóa đơn thương mại, Phiếu đóng gói, Vận đơn, Tờ khai hải quan
PLI - II - 16 | Đèn trám QTH không dây cầm tay Curing Pen
a. Yêu cầu chung:
- Năm sản xuất: 2023 trở về sau, mới 100%
- Nhà sản xuất đạt tiêu chuẩn chất lượng tương đương ISO 9001
b. Cấu hình cung cấp:
- 01 hệ thống kèm phụ kiện tiêu chuẩn
c. Thông số kỹ thuật
- Công nghệ LED Polywave (đa bước sóng) hoặc tương đương; quang phổ ánh sáng toàn diện, từ khoảng 385nm đến khoảng 515nm
- Phù hợp để trùng hợp nhanh chóng tất cả các hệ thống kích hoạt quang trùng hợp trong ≤ 10s.
- Dùng được với mọi chỉ định, nhờ khả năng làm mát liên tục
- 3 chế độ chiếu:
+ Chế độ chiếu Turbo: khoảng 2100mW/cm2
+ Chế độ chiếu công suất cao: khoảng 1200mW/cm2
+ Chế độ chiếu PreCure: khoảng 950mW/cm2
- Đầu đèn kích thước khoảng 10mm xoay có thể xoay được
d. Yêu cầu khác:
- Giao hàng, lắp đặt tại Học viện Quân y (địa chỉ: số 160 Phùng Hưng, Phúc La, Hà Đông, Hà Nội) hoặc Cục Gìn giữ hòa bình Việt Nam (địa chỉ: Thạch Hòa, Thạch Thất, Hà Nội)
- Thời gian bảo hành: ≥ 12 tháng kể từ ngày nghiệm thu
- Cam kết cung cấp phụ tùng, vật tư tiêu hao tối thiểu 5 năm
- Cam kết đảm bảo dịch vụ bảo trì sau bảo hành
- Yêu cầu cung cấp các giấy tờ kèm theo hàng hóa: CO, CQ, Hóa đơn thương mại, Phiếu đóng gói, Vận đơn, Tờ khai hải quan
Phụ lục V | DANH MỤC TRANG BỊ, VẬT TƯ CÔNG TÁC ĐẢNG, CÔNG TÁC CHÍNH TRỊ
PLV - I | Trang bị
PLV - I - 1 | Máy ảnh và lens
a. Yêu cầu chung:
- Năm sản xuất: 2023 trở về sau, mới 100%
- Nhà sản xuất đạt tiêu chuẩn chất lượng tương đương ISO 9001
b. Cấu hình cung cấp:
- Máy chính: 01 chiếc
- Phụ kiện kèm theo: 01 bộ
- Ống kính: 01
- Tài liệu hướng dẫn sử dụng: 01 bộ
c. Thông số kỹ thuật:
- Nguồn điện: pin
- Cảm biến CMOS full-frame ≥ 26.2 megapixels
- Bộ xử lý hình ảnh: DIGIC 8 hoặc cao hơn
- Khoảng 4.779 vị trí lấy nét chọn lọc
- Màn hình: LCD ≥ 3.0 inch cảm ứng
- Tốc độ màn trập: khoảng 1/4000 - 30 giây
- Tốc độ chụp: ≥ 5 ảnh/giây
- Độ nhạy sáng: ISO 100 - 40000 (mở rộng 50 - 102400) hoặc tương đương
- Quay phim: 4K 3840 x 2160 (30p) hoặc cao hơn
- Chống rung quang học kép: Dual Sensing IS hoặc tương đương
- Tích hợp Wifi/ Bluetooth
- Trọng lượng: khoảng 485g (thân máy)
- Ống kính đi kèm:
+ Loại Full Frame Mirrorless
+ Khẩu độ: F4 -22 hoặc tương đương
+ Độ phóng phóng đại tối đa ≥ 0.19x
+ Số lượng lá khẩu ≥9
+ Khoảng cách lấy nét gần nhất ≤ 0.45m
+ Kích thước bộ lọc: khoảng 77mm
+ Hệ Thống truyền động Nano USM hoặc tương đương
+ Chống Bụi và Chống Ẩm
+ Trọng lượng: khoảng 700g
d. Yêu cầu khác:
- Giao hàng, lắp đặt tại Học viện Quân y (địa chỉ: số 160 Phùng Hưng, Phúc La, Hà Đông, Hà Nội) hoặc Cục Gìn giữ hòa bình Việt Nam (địa chỉ: Thạch Hòa, Thạch Thất, Hà Nội)
- Thời gian bảo hành: ≥ 12 tháng kể từ ngày nghiệm thu
- Cam kết cung cấp phụ tùng, vật tư tiêu hao tối thiểu 5 năm
- Cam kết đảm bảo dịch vụ bảo trì sau bảo hành
- Yêu cầu cung cấp các giấy tờ kèm theo hàng hóa: CO, CQ, Hóa đơn thương mại, Phiếu đóng gói, Vận đơn, Tờ khai hải quan (nếu có)
PLV - I - 2 | Máy in ảnh màu A5
a. Yêu cầu chung:
- Năm sản xuất: 2023 trở về sau, mới 100%
- Nhà sản xuất đạt tiêu chuẩn chất lượng tương đương ISO 9001
b. Cấu hình cung cấp:
- Máy chính: 01 chiếc
- Phụ kiện kèm theo: 01 bộ
- Tài liệu hướng dẫn sử dụng: 01 bộ
- Bộ mực in 4 màu kèm theo: 05 bộ
c. Thông số kỹ thuật:
- Điện áp: khoảng 220V-50/60Hz
- Số lượng vòi phun: khoảng 1.792 vòi phun
- Độ phân giải khi in tối đa: ≥ 4.800 (ngang)*1 x 1.200 (dọc) dpi
- Ảnh (4 x 6") (PP-201/Tràn viền): Xấp xỉ 37 giây
- Chiều rộng bản in: Lên tới ≥ 203,2 mm (8")
- Tràn viền: Lên tới ≥ 216 mm (8.5")
- Giao tiếp: USB 2.0 hoặc tương đương
- Tốc độ in: ≥ 9,1 ipm (Đen trắng) / ≥ 5,0 ipm (Màu)
d. Yêu cầu khác:
- Giao hàng, lắp đặt tại Học viện Quân y (địa chỉ: số 160 Phùng Hưng, Phúc La, Hà Đông, Hà Nội) hoặc Cục Gìn giữ hòa bình Việt Nam (địa chỉ: Thạch Hòa, Thạch Thất, Hà Nội)
- Thời gian bảo hành: ≥ 12 tháng kể từ ngày nghiệm thu
- Cam kết cung cấp phụ tùng, vật tư tiêu hao tối thiểu 5 năm
- Cam kết đảm bảo dịch vụ bảo trì sau bảo hành
- Yêu cầu cung cấp các giấy tờ kèm theo hàng hóa: CO, CQ, Hóa đơn thương mại, Phiếu đóng gói, Vận đơn, Tờ khai hải quan (nếu có)
PLV - I - 5 | Laptop phục vụ truyền thông
a. Yêu cầu chung:
- Năm sản xuất: 2023 trở về sau, mới 100%
- Nhà sản xuất đạt tiêu chuẩn chất lượng tương đương ISO 9001
b. Cấu hình cung cấp:
- Máy chính: 01 chiếc
- Phụ kiện kèm theo: 01 bộ
- Tài liệu hướng dẫn sử dụng: 01 bộ
c. Thông số kỹ thuật:
- Nguồn điện: Pin 4-cell Li-ion, 54 Wh hoặc tương đương
- Bộ vi xử lý Intel Core i7 thế hệ 13 trở lên
- Card rời NVIDIA GeForce MX550 2 GB hoặc tương đương
- RAM 16 GB DDR4 trở lên
- Ổ cứng SSD 512 GB trở lên
- Màn hình ≥ 15.6 inch độ phân giải Full HD (1920 x 1080) trở lên
d. Yêu cầu khác:
- Giao hàng, lắp đặt tại Học viện Quân y (địa chỉ: số 160 Phùng Hưng, Phúc La, Hà Đông, Hà Nội) hoặc Cục Gìn giữ hòa bình Việt Nam (địa chỉ: Thạch Hòa, Thạch Thất, Hà Nội)
- Thời gian bảo hành: ≥ 12 tháng kể từ ngày nghiệm thu
- Cam kết cung cấp phụ tùng, vật tư tiêu hao tối thiểu 5 năm
- Cam kết đảm bảo dịch vụ bảo trì sau bảo hành
- Yêu cầu cung cấp các giấy tờ kèm theo hàng hóa: CO, CQ, Hóa đơn thương mại, Phiếu đóng gói, Vận đơn, Tờ khai hải quan (nếu có)
PLV - I - 6 | Camera insta360 go3 64G
a. Yêu cầu chung:
- Năm sản xuất: 2023 trở về sau, mới 100%
- Nhà sản xuất đạt tiêu chuẩn chất lượng tương đương ISO 9001
b. Cấu hình cung cấp:
- Máy chính: 01 chiếc
- Phụ kiện kèm theo: 01 bộ
- Tài liệu hướng dẫn sử dụng: 01 bộ
c. Thông số kỹ thuật:
- Quay video độ phân giải tối đa lên tới khoảng 2.7K
- Cho phép xuất video ở nhiều tỉ lệ khung hình khác nhau như 1:1; 16:9; 9:16; 4:5
- Công nghệ ổn định hình ảnh FlowState và khóa đường chân trời Horizon Lock 360°
- Tính năng Voice Control hoặc tương đương
- Độ chính xác: khoảng ± 1.0°C, ± 5% RH
- Chức năng Min/max: Có
d. Yêu cầu khác:
- Giao hàng, lắp đặt tại Học viện Quân y (địa chỉ: số 160 Phùng Hưng, Phúc La, Hà Đông, Hà Nội) hoặc Cục Gìn giữ hòa bình Việt Nam (địa chỉ: Thạch Hòa, Thạch Thất, Hà Nội)
- Thời gian bảo hành: ≥ 12 tháng kể từ ngày nghiệm thu
- Cam kết cung cấp phụ tùng, vật tư tiêu hao tối thiểu 5 năm
- Cam kết đảm bảo dịch vụ bảo trì sau bảo hành
- Yêu cầu cung cấp các giấy tờ kèm theo hàng hóa: CO, CQ, Hóa đơn thương mại, Phiếu đóng gói, Vận đơn, Tờ khai hải quan (nếu có)
PLV - I - 7 | Hệ thống âm thanh, ánh sáng trong nhà
a. Yêu cầu chung
- Năm sản xuất: 2023 trở về sau, mới 100%
- Nhà sản xuất đạt tiêu chuẩn chất lượng tương đương ISO 9001
b. Cấu hình cung cấp
- Máy chính: 01 chiếc
- Phụ kiện kèm theo: 01 bộ
- Tài liệu hướng dẫn sử dụng: 01 bộ
c. Thông số kỹ thuật
- Hệ thống âm thanh:
+ Loa gồm 2 cái: 1 loa Bass khoảng 30cm cuộn âm khoảng 6.35cm và 1 loa treble khoảng 3.56cm, công suất tối thiểu 400W/800W/1600W
+ Cục đẩy công suất (1 chiếc): ≥ 3 kênh, công suất ≥ 800W x 2 kênh (A,B); ≥ 1300Wx1 kênh(C), mạch class H hoặc tương đương
+ Vang số (1 chiếc): Chống hú, Có reverb + Echo
+ Micro không dây (1 bộ gồm đầu thu và 2 tay micro): hát hay, bắt sóng xa
+ Loa sub hơi (1 chiếc): Bass khoảng 30cm, Công suất tối thiểu 600W/1200W
+ Combo Đầu VietK 4K Plus 4TB + Màn VietK ≥ 22 inch (1 bộ)
+ Tủ rack 16U Mixer, kích thước khoảng 530 (Rộng) x 1100 (Cao) x 650 (Sâu) mm. Chiều cao gồm cả chân tủ, chế tác từ chất liệu gỗ dán nhiều lớn, dày khoảng 9mm, bề mặt được phủ một mặt tráng nhựa
- Hệ thống ánh sáng:
+ Nguồn sáng: bóng beam 9R hoặc tương đương:
+ Nhiệt độ màu: khoảng 7800K;
+ Chế độ kênh: ≥18 Kênh DMX512;
+ Trục ngang quay: ≥540 độ;
+ Trục dọc quay: ≥270 độ;
+ Hiện thị các matrix quay 180 độ;
+ Bánh xe màu: ≥14 màu;
+ Gobo: ≥ 14 gobos;
+ Hiệu ứng bánh xe: Rotation tám lăng kính, hiệu ứng di chuyển, độ dimer 0-100%;
+ Hệ điều khiển macro;
+ Đèn Moving Beam ≥ 260W:
+ Hệ thống quang học ống kính quang học chính xác, chùm beam góc 0 ～ 4 độ;
+ Điện áp: khoảng 100 – 240V, 50 / 60Hz;
+ Công suất tiêu thụ: ≥ 550W.
d. Yêu cầu khác:
- Giao hàng, lắp đặt tại Học viện Quân y (địa chỉ: số 160 Phùng Hưng, Phúc La, Hà Đông, Hà Nội) hoặc Cục Gìn giữ hòa bình Việt Nam (địa chỉ: Thạch Hòa, Thạch Thất, Hà Nội)
- Thời gian bảo hành: ≥ 12 tháng kể từ ngày nghiệm thu
- Cam kết cung cấp phụ tùng, vật tư tiêu hao tối thiểu 5 năm
- Cam kết đảm bảo dịch vụ bảo trì sau bảo hành
- Yêu cầu cung cấp các giấy tờ kèm theo hàng hóa: CO, CQ, Hóa đơn thương mại, Phiếu đóng gói, Vận đơn, Tờ khai hải quan (nếu có)
PLV - I - 8 | Loa di động ngoài trời, kèm mic
a. Yêu cầu chung:
- Năm sản xuất: 2023 trở về sau, mới 100%
- Nhà sản xuất đạt tiêu chuẩn chất lượng tương đương ISO 9001
b. Cấu hình cung cấp:
- Máy chính: 01 chiếc
- Phụ kiện kèm theo: 01 bộ
- Tài liệu hướng dẫn sử dụng: 01 bộ
c. Thông số kỹ thuật:
- Loại loa: Loa kéo
- Công suất: ≥ 600W
- Thời gian sử dụng: Sạc khoảng 8 tiếng, dùng ≥ 4 tiếng, Có thể vừa sạc vừa dùng
- Số đường tiếng của loa: ≥ 2 đường tiếng
- Bánh xe di chuyển: Có
- Kết nối không dây: Có
- Kết nối khác tối thiểu: Jack 6.5 Micro, Jack bông sen trắng đỏ, USB
d. Yêu cầu khác:
- Giao hàng, lắp đặt tại Học viện Quân y (địa chỉ: số 160 Phùng Hưng, Phúc La, Hà Đông, Hà Nội) hoặc Cục Gìn giữ hòa bình Việt Nam (địa chỉ: Thạch Hòa, Thạch Thất, Hà Nội)
- Thời gian bảo hành: ≥ 12 tháng kể từ ngày nghiệm thu
- Cam kết cung cấp phụ tùng, vật tư tiêu hao tối thiểu 5 năm
- Cam kết đảm bảo dịch vụ bảo trì sau bảo hành
- Yêu cầu cung cấp các giấy tờ kèm theo hàng hóa: CO, CQ, Hóa đơn thương mại, Phiếu đóng gói, Vận đơn, Tờ khai hải quan (nếu có)
PLV - II - 17 | Máy cắt Decal
a. Yêu cầu chung:
- Năm sản xuất: 2023 trở về sau, mới 100%
- Nhà sản xuất đạt tiêu chuẩn chất lượng tương đương ISO 9001
b. Cấu hình cung cấp:
- Máy chính: 01 chiếc
- Phụ kiện kèm theo: 01 bộ
- Tài liệu hướng dẫn sử dụng: 01 bộ
c. Thông số kỹ thuật:
- Khổ giấy tối đa: A3+
- Chừa lề giấy: khoảng 5mm các cạnh
- Tốc độ tối đa: ≥ 800mm/s
- Lực cắt tối thiểu - tối đa: khoảng 50g-800g
- Độ dầy giấy tối thiểu - tối đa: khoảng 80gsm-400gsm
d. Yêu cầu khác:
- Giao hàng, lắp đặt tại Học viện Quân y (địa chỉ: số 160 Phùng Hưng, Phúc La, Hà Đông, Hà Nội) hoặc Cục Gìn giữ hòa bình Việt Nam (địa chỉ: Thạch Hòa, Thạch Thất, Hà Nội)
- Thời gian bảo hành: ≥ 12 tháng kể từ ngày nghiệm thu
- Cam kết cung cấp phụ tùng, vật tư tiêu hao tối thiểu 5 năm
- Cam kết đảm bảo dịch vụ bảo trì sau bảo hành
- Yêu cầu cung cấp các giấy tờ kèm theo hàng hóa: CO, CQ, Hóa đơn thương mại, Phiếu đóng gói, Vận đơn, Tờ khai hải quan (nếu có)
Phụ lục VI | DANH MỤC TRANG BỊ, VẬT TƯ VĂN PHÒNG
PLVI - 137 | Máy in A3 màu
a. Yêu cầu chung:
- Năm sản xuất: 2023 trở về sau, mới 100%
- Nhà sản xuất đạt tiêu chuẩn chất lượng tương đương ISO 9001
b. Cấu hình cung cấp:
- Máy chính: 01 chiếc
- Phụ kiện kèm theo: 01 bộ
- Tài liệu hướng dẫn sử dụng: 01 bộ
c. Thông số kỹ thuật:
- Điện áp: khoảng 220VAC/50-60Hz
- Khổ giấy: tối thiểu gồm A3+, A3, A4, A5, B4, B5, LTR, LGL, LDR, 4 x 6", 5 x 7", 8 x 10", 10 x 12", khổ bao thư (DL, COM10), khổ chọn thêm (chiều rộng 55mm – 329mm, chiều dài 91mm - 676mm)
- Tốc độ in: in màu ≥ 10,4 trang/phút; in đen trắng ≥ 14,5 trang/phút
- Độ phân giải: 9600x 2400dpi
- Cổng giao tiếp: USB
- Tổng số vòi phun: B618khoảng 5.120 vòi phun; Kích thước giọt mực: khoảng 1pl
d. Yêu cầu khác:
- Giao hàng, lắp đặt tại Học viện Quân y (địa chỉ: số 160 Phùng Hưng, Phúc La, Hà Đông, Hà Nội) hoặc Cục Gìn giữ hòa bình Việt Nam (địa chỉ: Thạch Hòa, Thạch Thất, Hà Nội)
- Thời gian bảo hành: ≥ 12 tháng kể từ ngày nghiệm thu
- Cam kết cung cấp phụ tùng, vật tư tiêu hao tối thiểu 5 năm
- Cam kết đảm bảo dịch vụ bảo trì sau bảo hành
- Yêu cầu cung cấp các giấy tờ kèm theo hàng hóa: CO, CQ, Hóa đơn thương mại, Phiếu đóng gói, Vận đơn, Tờ khai hải quan (nếu có)
Phụ lục VII | DANH MỤC TRANG BỊ, VẬT TƯ PHỤC VỤ HOẠT ĐỘNG THỂ DỤC THỂ THAO, VĂN HÓA VĂN NGHỆ
PLVII - I | Vật tư, trang bị mua bổ sung
PLVII - I - 10 | Màn hình tv 4k kích thước 65 inch
a. Yêu cầu chung:
- Năm sản xuất: 2023 trở về sau, mới 100%
- Nhà sản xuất đạt tiêu chuẩn chất lượng tương đương ISO 9001
b. Cấu hình cung cấp:
- Máy chính: 01 chiếc
- Phụ kiện kèm theo: 01 bộ
- Tài liệu hướng dẫn sử dụng: 01 bộ
c. Thông số kỹ thuật:
- Nguồn điện: khoảng 220VAC/50/60Hz (±10%)
- Loại tivi: Smart Tivi
- Kích thước màn hình: ≥ 65 inch
- Độ phân giải: 4K hoặc cao hơn
- Công nghệ hình ảnh:
+ Điều chỉnh độ sáng tự động AI Brightness hoặc tương đương
+ HLG hoặc tương đương
+ HDR10 hoặc tương đương
+ HDR Dynamic Tone Mapping hoặc tương đương
+ Chế độ nhà làm phim FilmMaker Mode hoặc tương đương
+ Nâng cấp độ phân giải 4K AI Upscaling hoặc tương đương
+ Tương thích HEVC hoặc tương đương
+ Tương thích bộ mã hóa Video decoder (VP9, AV1) hoặc tương đương
+ Giảm độ trễ chơi game Auto Low Latency Mode (ALLM) hoặc tương đương
+ Chế độ hình ảnh phù hợp nội dung
+ Chế độ game HGiG hoặc tương đương
- Bộ xử lý α5 Gen6 AI 4K hoặc cao hơn
- Tần số quét thực: ≥ 60Hz
- Tổng công suất loa: ≥ 20W
- Kết nối Internet: Wifi, Cổng mạng LAN
- Kết nối không dây: Bluetooth (Kết nối loa, thiết bị di động)
- USB: ≥ 2 cổng USB A
- Cổng nhận hình ảnh, âm thanh (tối thiểu): 3 cổng HDMI trong đó có 1 cổng HDMI eARC (ARC)
- Cổng xuất âm thanh: 1 cổng Optical (Digital Audio), 1 cổng eARC (ARC)
- Khối lượng không chân: khoảng 21.4 kg
- Khối lượng có chân: khoảng 21.6 kg
d. Yêu cầu khác:
- Giao hàng, lắp đặt tại Học viện Quân y (địa chỉ: số 160 Phùng Hưng, Phúc La, Hà Đông, Hà Nội) hoặc Cục Gìn giữ hòa bình Việt Nam (địa chỉ: Thạch Hòa, Thạch Thất, Hà Nội)
- Thời gian bảo hành: ≥ 12 tháng kể từ ngày nghiệm thu
- Cam kết cung cấp phụ tùng, vật tư tiêu hao tối thiểu 5 năm
- Cam kết đảm bảo dịch vụ bảo trì sau bảo hành
- Yêu cầu cung cấp các giấy tờ kèm theo hàng hóa: CO, CQ, Hóa đơn thương mại, Phiếu đóng gói, Vận đơn, Tờ khai hải quan (nếu có)
Phụ lục VIII | DANH MỤC TRANG BỊ, VẬT TƯ HẬU CẦN KỸ THUẬT
PLVIII - A | NGÀNH QUÂN NHU
PLVIII - A - I | Trang bị quân nhu, nhà ăn, nhà bếp
PLVIII - A - I - 1 | Máy làm đậu
a. Yêu cầu chung:
- Năm sản xuất: 2023 trở về sau, mới 100%
b. Cấu hình cung cấp:
- Máy chính: 01 chiếc
- Phụ kiện kèm theo: 01 bộ
- Tài liệu hướng dẫn sử dụng: 01 bộ
c. Thông số kỹ thuật:
3. Nồi nấu cách thuỷ 3 lớp 40 lít: Model NNCT 40, điện áp 220V/380V 50 Hz, công suất 6kw. kích thước nồi 400x350mm, kích thước tổng 550x700x1340mm, vật liệu Inox 3 lớp có cách nhiệt. điều khiển cơ
- Máy xay đậu nành:
+ Điện áp: khoảng 220V/50hz
+ Công suất: ≥ 2HP
+ Tốc độ vòng xoay: ≥ 2800r/min
+ Năng suất: khoảng 25-30 kg/h
+ Kích thước: khoảng 525x345x760mm
+ Trọng lượng: khoảng 46kg
- Máy ép đậu:
+ Chất liệu: Inox hoặc tương đương
+ Kích thước khoang chứa: khoảng 450x450x110mm
+ Năng suất: ≥ 15kg/h
+ Trọng lượng: khoảng 30kg
- Nồi nấu cách thủy:
+ Thể tích: ≥ 40 lít
+ Điện áp: khoảng 220V/380V 50Hz
+ Công suất: ≥ 6KW
+ Kích thước: khoảng 400x350mm
+ Kích thước tổng: khoảng 550x700x1340mm
+ Vật liệu Inox 3 lớp có cách nhiệt
+ Điều khiển cơ
d. Yêu cầu khác:
- Giao hàng, lắp đặt tại Học viện Quân y (địa chỉ: số 160 Phùng Hưng, Phúc La, Hà Đông, Hà Nội) hoặc Cục Gìn giữ hòa bình Việt Nam (địa chỉ: Thạch Hòa, Thạch Thất, Hà Nội)
- Thời gian bảo hành: ≥ 12 tháng kể từ ngày nghiệm thu
- Cam kết cung cấp phụ tùng, vật tư tiêu hao tối thiểu 5 năm
- Cam kết đảm bảo dịch vụ bảo trì sau bảo hành
PLVIII - A - I - 2 | Máy làm bánh phở
a. Yêu cầu chung:
- Năm sản xuất: 2023 trở về sau, mới 100%
b. Cấu hình cung cấp:
- Máy chính: 01 chiếc
- Phụ kiện kèm theo: 01 bộ
- Tài liệu hướng dẫn sử dụng: 01 bộ
c. Thông số kỹ thuật:
- Điện áp: khoảng 220V/50Hz
- Công suất: khoảng 550W
- Năng suất: khoảng 15-20kg/h
- Kích thước: khoảng 35x28x35cm
- Kích thước cán: khoảng 1 đến 4mm
- Trọng lượng: khoảng 17kg
d. Yêu cầu khác:
- Giao hàng, lắp đặt tại Học viện Quân y (địa chỉ: số 160 Phùng Hưng, Phúc La, Hà Đông, Hà Nội) hoặc Cục Gìn giữ hòa bình Việt Nam (địa chỉ: Thạch Hòa, Thạch Thất, Hà Nội)
- Thời gian bảo hành: ≥ 12 tháng kể từ ngày nghiệm thu
- Cam kết cung cấp phụ tùng, vật tư tiêu hao tối thiểu 5 năm
- Cam kết đảm bảo dịch vụ bảo trì sau bảo hành
PLVIII - A - I - 3 | Máy giá đỗ
a. Yêu cầu chung:
- Năm sản xuất: 2023 trở về sau, mới 100%
b. Cấu hình cung cấp:
- Máy chính: 01 chiếc
- Phụ kiện kèm theo: 01 bộ
- Tài liệu hướng dẫn sử dụng: 01 bộ
c. Thông số kỹ thuật:
- Được sản xuất từ nhựa nguyên sinh độ bền cao
- Năng suất: 300g đỗ xanh/2.5kg rau giá hoặc cao hơn
- Dễ dàng tháo lắp, vệ sinh thiết bị
- Cấu tạo lò xo dài, tự điều chỉnh độ nén theo sự phát triển của giá đỗ
- Dễ thoát nước, thông thoáng giúp tăng lượng O2 và thải C02 nhanh nhất, tạo điều kiện cho giá hô hấp tốt nhất
- Che được ánh sáng trực tiếp, giúp giá mập hơn, dài hơn mà không bị phát triển thành lá xanh
- Có nắp đậy chống di vật và côn trùng thâm nhập, thêm phiên chắn sáng và khe thoát khí
d. Yêu cầu khác:
- Giao hàng, lắp đặt tại Học viện Quân y (địa chỉ: số 160 Phùng Hưng, Phúc La, Hà Đông, Hà Nội) hoặc Cục Gìn giữ hòa bình Việt Nam (địa chỉ: Thạch Hòa, Thạch Thất, Hà Nội)
- Thời gian bảo hành: ≥ 12 tháng kể từ ngày nghiệm thu
- Cam kết cung cấp phụ tùng, vật tư tiêu hao tối thiểu 5 năm
- Cam kết đảm bảo dịch vụ bảo trì sau bảo hành
PLVIII - A - I - 5 | Nồi cơm điện
a. Yêu cầu chung:
- Năm sản xuất: 2023 trở về sau, mới 100%
- Nhà sản xuất đạt tiêu chuẩn chất lượng tương đương ISO 9001
b. Cấu hình cung cấp:
- Nồi cơm điện kèm phụ kiện: 01 bộ
- Tài liệu hướng dẫn sử dụng: 01 bộ
c. Thông số kỹ thuật:
- Nguồn điện: khoảng 100 - 240V ~; 50/60Hz (±10%)
- Loại nồi: Nồi cơm nắp rời
- Dung tích: ≥ 5 lít
- Lòng nồi dày: ≥ 1.858 mm, chất liệu Nhôm không chống dính hoặc tương đương
- Công suất: ≥ 1550W
d. Yêu cầu khác:
- Giao hàng, lắp đặt tại Học viện Quân y (địa chỉ: số 160 Phùng Hưng, Phúc La, Hà Đông, Hà Nội) hoặc Cục Gìn giữ hòa bình Việt Nam (địa chỉ: Thạch Hòa, Thạch Thất, Hà Nội)
- Thời gian bảo hành: ≥ 12 tháng kể từ ngày nghiệm thu
- Cam kết cung cấp phụ tùng, vật tư tiêu hao tối thiểu 5 năm
- Cam kết đảm bảo dịch vụ bảo trì sau bảo hành
- Yêu cầu cung cấp các giấy tờ kèm theo hàng hóa: CO, CQ, Hóa đơn thương mại, Phiếu đóng gói, Vận đơn, Tờ khai hải quan (nếu có)
PLVIII - A - I - 6 | Bếp từ công nghiệp đơn bằng
a. Yêu cầu chung:
- Năm sản xuất: 2023 trở về sau, mới 100%
- Nhà sản xuất đạt tiêu chuẩn chất lượng tương đương ISO 9001
b. Cấu hình cung cấp:
- Bếp từ công nghiệp đơn bằng: 01 chiếc
- Tài liệu hướng dẫn sử dụng: 01 bộ
c. Thông số kỹ thuật:
- Điện áp: khoảng 380V – 50 Hz
- Trọng lượng bếp: khoảng 20kg
- Kích thước mặt kính: khoảng 400mm x 400mm
- Kích thước: khoảng 650mm x 750mm x 550mm (dài x rộng x cao)
- Chiều cao thành sau: khoảng 550mm
- Vỏ ngoài Inox 304 hoặc tương đương, dày ≥ 1,1mm
- Mặt kính chịu nhiệt ≥ 1000 độ C
d. Yêu cầu khác:
- Giao hàng, lắp đặt tại Học viện Quân y (địa chỉ: số 160 Phùng Hưng, Phúc La, Hà Đông, Hà Nội) hoặc Cục Gìn giữ hòa bình Việt Nam (địa chỉ: Thạch Hòa, Thạch Thất, Hà Nội)
- Thời gian bảo hành: ≥ 12 tháng kể từ ngày nghiệm thu
- Cam kết cung cấp phụ tùng, vật tư tiêu hao tối thiểu 5 năm
- Cam kết đảm bảo dịch vụ bảo trì sau bảo hành
- Yêu cầu cung cấp các giấy tờ kèm theo hàng hóa: CO, CQ, Hóa đơn thương mại, Phiếu đóng gói, Vận đơn, Tờ khai hải quan (nếu có)
PLVIII - A - I - 7 | Bếp từ công nghiệp đơn lõm
a. Yêu cầu chung:
- Năm sản xuất: 2023 trở về sau, mới 100%
- Nhà sản xuất đạt tiêu chuẩn chất lượng tương đương ISO 9001
b. Cấu hình cung cấp:
- Bếp từ công nghiệp đơn lõm: 01 chiếc
- Tài liệu hướng dẫn sử dụng: 01 bộ
c. Thông số kỹ thuật:
- Bếp có nhiều mức công suất, tối đa ≥ 8KW
- Kích thước (Dài x Rộng xCao): khoảng 700x800x700mm
- Chiều cao thành sau: khoảng 350mm
- Chảo lõm kính phi khoảng 500mm
- Vỏ ngoài: inox 304 hoặc tương đương, dày ≥ 1,1mm
- Bếp chạy êm, không tiếng động giúp cải thiện môi trường làm việc
- Thiết kế toàn bộ kết cấu bằng inox, tuổi thọ cao, an toàn cho người sử dụng
- Tính năng: xào, rán, nấu sử dụng an toàn và hiện đại
d. Yêu cầu khác:
- Giao hàng, lắp đặt tại Học viện Quân y (địa chỉ: số 160 Phùng Hưng, Phúc La, Hà Đông, Hà Nội) hoặc Cục Gìn giữ hòa bình Việt Nam (địa chỉ: Thạch Hòa, Thạch Thất, Hà Nội)
- Thời gian bảo hành: ≥ 12 tháng kể từ ngày nghiệm thu
- Cam kết cung cấp phụ tùng, vật tư tiêu hao tối thiểu 5 năm
- Cam kết đảm bảo dịch vụ bảo trì sau bảo hành
- Yêu cầu cung cấp các giấy tờ kèm theo hàng hóa: CO, CQ, Hóa đơn thương mại, Phiếu đóng gói, Vận đơn, Tờ khai hải quan (nếu có)
PLVIII - A - I - 14 | Máy xay bột mịn PG (Grinding Machine)
a. Yêu cầu chung:
- Năm sản xuất: 2023 trở về sau, mới 100%
b. Cấu hình cung cấp:
- Máy chính: 01 chiếc
- Tài liệu hướng dẫn sử dụng: 01 bộ
c. Thông số kỹ thuật
- Nguồn điện: khoảng 220V/50-60Hz
- Kích cỡ (Dài x Rộng x Cao): khoảng 36 x 19 x 20 cm
- Chất liệu thân máy: Inox 304 hoặc tương đương
- Chất liệu lưỡi dao kép: Inox 2Cr113 hoặc tương đương
- Trọng lượng: khoảng 4.4 kg
- Công suất xay bột: ≥ 300 gam/lần
- Công suất: ≥ 1300W
d. Yêu cầu khác:
- Giao hàng, lắp đặt tại Học viện Quân y (địa chỉ: số 160 Phùng Hưng, Phúc La, Hà Đông, Hà Nội) hoặc Cục Gìn giữ hòa bình Việt Nam (địa chỉ: Thạch Hòa, Thạch Thất, Hà Nội)
- Thời gian bảo hành: ≥ 12 tháng kể từ ngày nghiệm thu
- Cam kết cung cấp phụ tùng, vật tư tiêu hao tối thiểu 5 năm
- Cam kết đảm bảo dịch vụ bảo trì sau bảo hành
PLVIII - A - I - 41 | Máy xay thịt
a. Yêu cầu chung:
- Năm sản xuất: 2023 trở về sau, mới 100%
b. Cấu hình cung cấp:
- Máy chính: 01 chiếc
- Tài liệu hướng dẫn sử dụng: 01 bộ
c. Thông số kỹ thuật
- Điện áp: khoảng 220V/50-60Hz
- Công suất: khoảng 500Gr - 700Gr/lần
- Kích thước: khoảng 35cm x 25cm x 10cm
- Chất liệu: thép phun tĩnh điện
- Dao: loại 02 cánh
- Công suất mô tơ: ≥ 750W
d. Yêu cầu khác:
- Giao hàng, lắp đặt tại Học viện Quân y (địa chỉ: số 160 Phùng Hưng, Phúc La, Hà Đông, Hà Nội) hoặc Cục Gìn giữ hòa bình Việt Nam (địa chỉ: Thạch Hòa, Thạch Thất, Hà Nội)
- Thời gian bảo hành: ≥ 12 tháng kể từ ngày nghiệm thu
- Cam kết cung cấp phụ tùng, vật tư tiêu hao tối thiểu 5 năm
- Cam kết đảm bảo dịch vụ bảo trì sau bảo hành
PLVIII - A - I - 43 | Quạt điều hòa công suất lớn
a. Yêu cầu chung:
- Năm sản xuất: 2023 trở về sau, mới 100%
b. Cấu hình cung cấp:
- Máy chính: 01 chiếc
- Tài liệu hướng dẫn sử dụng: 01 bộ
c. Thông số kỹ thuật:
- Điện áp: khoảng 220-380V/50Hz
- Công suất: ≥ 1100 (W)
- Lưu lượng: ≥ 18.000 m3/h
- Độ ồn: khoảng 65 db
- Diện tích sử dụng: khoảng 100 – 150 (m2)
- Bể chứa nước: ≥ 25 (L)
- Lượng nước tiêu thụ: khoảng 10-25 (L/H)
- Hướng gió thổi: 2 hướng
- Kích thước miệng cấp gió: khoảng 640×440 (mm)
- Kích thước: khoảng 1080x1080x1660 (mm)
- Trọng lượng: khoảng 78 (kg)
d. Yêu cầu khác:
- Giao hàng, lắp đặt tại Học viện Quân y (địa chỉ: số 160 Phùng Hưng, Phúc La, Hà Đông, Hà Nội) hoặc Cục Gìn giữ hòa bình Việt Nam (địa chỉ: Thạch Hòa, Thạch Thất, Hà Nội)
- Thời gian bảo hành: ≥ 12 tháng kể từ ngày nghiệm thu
- Cam kết cung cấp phụ tùng, vật tư tiêu hao tối thiểu 5 năm
- Cam kết đảm bảo dịch vụ bảo trì sau bảo hành
PLVIII - A - I - 52 | Tủ nấu cơm 8 ngăn
a. Yêu cầu chung:
- Năm sản xuất: 2023 trở về sau, mới 100%
b. Cấu hình cung cấp:
- Máy chính: 01 chiếc
- Phụ kiện kèm theo: 01 bộ
- Tài liệu hướng dẫn sử dụng: 01 bộ
c. Thông số kỹ thuật:
- Nguồn điện: khoảng 380V/50-60Hz (±10%)
- Số lượng khay: ≥ 8
- Công suất: ≥ 8kW
- Nấu được tối đa ≥ 8kg gạo
- Vỏ Inox 304 hoặc tương đương, dày ≥ 1mm
- Kích thước khoảng: 700x600x1600mm
- Thiết kế giữ nhiệt, không bay hơi
d. Yêu cầu khác:
- Giao hàng, lắp đặt tại Học viện Quân y (địa chỉ: số 160 Phùng Hưng, Phúc La, Hà Đông, Hà Nội) hoặc Cục Gìn giữ hòa bình Việt Nam (địa chỉ: Thạch Hòa, Thạch Thất, Hà Nội)
- Thời gian bảo hành: ≥ 12 tháng kể từ ngày nghiệm thu
- Cam kết cung cấp phụ tùng, vật tư tiêu hao tối thiểu 5 năm
- Cam kết đảm bảo dịch vụ bảo trì sau bảo hành
PLVIII - A - I - 61 | Tủ mát
a. Yêu cầu chung:
- Năm sản xuất: 2023 trở về sau, mới 100%
- Nhà sản xuất đạt tiêu chuẩn chất lượng tương đương ISO 9001
b. Cấu hình cung cấp:
- Máy chính: 01 chiếc
- Phụ kiện kèm theo: 01 bộ
- Tài liệu hướng dẫn sử dụng: 01 bộ
c. Thông số kỹ thuật:
- Điện áp: khoảng 220V/50-60Hz
- Công nghệ Inverter
- Chất liệu dàn lạnh: đồng hoặc tương đương
- Chất liệu lòng tủ: nhôm hoặc tương đương
- Chất liệu bên ngoài: Thân tủ: Thép sơn tĩnh điện hoặc tương đương, Viền cửa tủ: Nhôm sơn tĩnh điện hoặc tương đương
- Dung tích: ≥ 900 lít
- Số cửa: ≥ 02 cửa
- Nhiệt độ ngăn mát: khoảng 0-10 độ C
- Có cửa kính và bánh xe
d. Yêu cầu khác:
- Giao hàng, lắp đặt tại Học viện Quân y (địa chỉ: số 160 Phùng Hưng, Phúc La, Hà Đông, Hà Nội) hoặc Cục Gìn giữ hòa bình Việt Nam (địa chỉ: Thạch Hòa, Thạch Thất, Hà Nội)
- Thời gian bảo hành: ≥ 12 tháng kể từ ngày nghiệm thu
- Cam kết cung cấp phụ tùng, vật tư tiêu hao tối thiểu 5 năm
- Cam kết đảm bảo dịch vụ bảo trì sau bảo hành
PLVIII - A - V | Vật chất phục vụ hội họp
PLVIII - A - V - 15 | Máy ép hoa quả
a. Yêu cầu chung:
- Năm sản xuất: 2023 trở về sau, mới 100%
- Nhà sản xuất đạt tiêu chuẩn chất lượng tương đương ISO 9001
b. Cấu hình cung cấp:
- Máy chính và bộ phụ kiện: 01 bộ
c. Thông số kỹ thuật :
- Loại máy ép chậm
- Công suất: ≥ 155W
- Tốc độ vòng quay: khoảng 85vòng/phút
- Dung tích sử dụng: khoảng 1 lít
- Dung tích ngăn chứa bã: khoảng 0,75 lít
- Chất liệu cối xay: nhựa
- Lưỡi dao: thép không gỉ hoặc tương đương
- Chất liệu bộ lọc: Inox 304 hoặc tương đương
- Tính năng an toàn: Chốt khóa lắp đặt máy an toàn, tự ngắt khi quá tải
- Kích thước: khoảng 361,7 x 136,5 x 360,9 mm
d. Yêu cầu khác:
- Giao hàng, lắp đặt tại Học viện Quân y (địa chỉ: số 160 Phùng Hưng, Phúc La, Hà Đông, Hà Nội) hoặc Cục Gìn giữ hòa bình Việt Nam (địa chỉ: Thạch Hòa, Thạch Thất, Hà Nội)
- Thời gian bảo hành: ≥ 12 tháng kể từ ngày nghiệm thu
- Cam kết cung cấp phụ tùng, vật tư tiêu hao tối thiểu 5 năm
- Cam kết đảm bảo dịch vụ bảo trì sau bảo hành
- Yêu cầu cung cấp các giấy tờ kèm theo hàng hóa: CO, CQ, Hóa đơn thương mại, Phiếu đóng gói, Vận đơn, Tờ khai hải quan (nếu có)
PLVIII - A - V - 16 | Máy sinh tố
a. Yêu cầu chung:
- Năm sản xuất: 2023 trở về sau, mới 100%
- Nhà sản xuất đạt tiêu chuẩn chất lượng tương đương ISO 9001
b. Cấu hình cung cấp:
- 01 Máy chính
- 01 Cối
- 01 Cốc xay
- Tài liệu hướng dẫn sử dụng : 01 bộ
c. Thông số kỹ thuật :
- Nguồn điện: khoảng 220VAC-50/60Hz (±10%)
- Công suất ≥ 1000W
- Chức năng chính: Xay được đá; Xay thịt; Xay sinh tố; Xay hạt
- Tốc độ: khoảng 5 tốc độ + Chức năng nhồi để trộn nguyên liệu
- Chất liệu cối xay chính: thủy tinh hoặc tương đương
- Chất liệu lưỡi dao: thép không gỉ hoặc tương đương
- Kích thước: khoảng Cao 41 cm - Ngang 16.7 cm - Sâu 16 cm
- Trọng lượng: khoảng 7.74 kg
d. Yêu cầu khác:
- Giao hàng, lắp đặt tại Học viện Quân y (địa chỉ: số 160 Phùng Hưng, Phúc La, Hà Đông, Hà Nội) hoặc Cục Gìn giữ hòa bình Việt Nam (địa chỉ: Thạch Hòa, Thạch Thất, Hà Nội)
- Thời gian bảo hành: ≥ 12 tháng kể từ ngày nghiệm thu
- Cam kết cung cấp phụ tùng, vật tư tiêu hao tối thiểu 5 năm
- Cam kết đảm bảo dịch vụ bảo trì sau bảo hành
- Yêu cầu cung cấp các giấy tờ kèm theo hàng hóa: CO, CQ, Hóa đơn thương mại, Phiếu đóng gói, Vận đơn, Tờ khai hải quan (nếu có)
PLVIII - A - V - 17 | Máy làm sữa hạt
a. Yêu cầu chung:
- Năm sản xuất: 2023 trở về sau, mới 100%
- Nhà sản xuất đạt tiêu chuẩn chất lượng tương đương ISO 9001
b. Cấu hình cung cấp:
- Máy chính: 01 chiếc
- Tài liệu hướng dẫn sử dụng: 01 bộ
c. Thông số kỹ thuật:
- Nguồn điện: khoảng 220VAC-50/60Hz (±10%)
- Dung tích: ≥ 2000ml
- Công suất: ≥ 1100W
- Máy được thiết kế đặc biệt cho các đồ dùng để nấu như súp, nước sốt, sinh tố …
- Khoảng 4 mức điều khiển tốc độ khác nhau với vòng sáng được chiếu sáng, chức năng Pulse và Ice Crushing
- Trọng lượng: khoảng 7000g
- Kích thước: khoảng 45 x 27 x 25mm
d. Yêu cầu khác:
- Giao hàng, lắp đặt tại Học viện Quân y (địa chỉ: số 160 Phùng Hưng, Phúc La, Hà Đông, Hà Nội) hoặc Cục Gìn giữ hòa bình Việt Nam (địa chỉ: Thạch Hòa, Thạch Thất, Hà Nội)
- Thời gian bảo hành: ≥ 12 tháng kể từ ngày nghiệm thu
- Cam kết cung cấp phụ tùng, vật tư tiêu hao tối thiểu 5 năm
- Cam kết đảm bảo dịch vụ bảo trì sau bảo hành
- Yêu cầu cung cấp các giấy tờ kèm theo hàng hóa: CO, CQ, Hóa đơn thương mại, Phiếu đóng gói, Vận đơn, Tờ khai hải quan (nếu có)
PLVIII - A - V - 18 | Cây nước nóng lạnh
a. Yêu cầu chung:
- Năm sản xuất: 2023 trở về sau, mới 100%
- Nhà sản xuất đạt tiêu chuẩn chất lượng tương đương ISO 9001
b. Cấu hình cung cấp:
- Máy chính : 01 chiếc
- Tài liệu hướng dẫn sử dụng: 01 bộ
c. Thông số kỹ thuật:
- Nguồn điện: khoảng 220VAC-50/60Hz (±10%)
- Công suất: ≥ 570W, Nóng ≥ 450W - Lạnh ≥ 120W
- Số lít làm nóng lạnh: Nóng ≥ 4 lít/giờ, Lạnh ≥ 2 lít/giờ
- Hệ thống làm lạnh: Làm lạnh bằng Block (máy nén) cho độ lạnh sâu
- Chế độ an toàn: Tự ngắt điện khi nước đủ nóng, lạnh; Khóa vòi nước nóng; Công tắc nóng lạnh độc lập
- Chất liệu bình chứa: Inox 304 hoặc tương đương
- Dung tích bình chứa: Nóng khoảng 0.8 lít - Lạnh khoảng 2 lít
- Nhiệt độ nước: Nóng ≥ 90°C, Lạnh ≤ 10°C
- Kích thước: khoảng Cao 99.5 cm - Ngang 31 cm - Sâu 35 cm
- Trọng lượng: khoảng 13.78 kg
d. Yêu cầu khác:
- Giao hàng, lắp đặt tại Học viện Quân y (địa chỉ: số 160 Phùng Hưng, Phúc La, Hà Đông, Hà Nội) hoặc Cục Gìn giữ hòa bình Việt Nam (địa chỉ: Thạch Hòa, Thạch Thất, Hà Nội)
- Thời gian bảo hành: ≥ 12 tháng kể từ ngày nghiệm thu
- Cam kết cung cấp phụ tùng, vật tư tiêu hao tối thiểu 5 năm
- Cam kết đảm bảo dịch vụ bảo trì sau bảo hành
- Yêu cầu cung cấp các giấy tờ kèm theo hàng hóa: CO, CQ, Hóa đơn thương mại, Phiếu đóng gói, Vận đơn, Tờ khai hải quan (nếu có)
PLVIII - B | DOANH TRẠI
PLVIII - B - II | Đồ điện, vật tư phục vụ doanh trại
PLVIII - B - II - 1 | Máy bào cầm tay
a. Yêu cầu chung:
- Năm sản xuất: 2023 trở về sau, mới 100%
- Nhà sản xuất đạt tiêu chuẩn chất lượng tương đương ISO 9001
b. Cấu hình cung cấp:
- Máy chính: 01 chiếc
- Phụ kiện kèm theo: 01 bộ
- Tài liệu hướng dẫn sử dụng: 01 bộ
c. Thông số kỹ thuật:
- Công suất: ≥ 650 W
- Độ sâu cắt: khoảng 0 - 2,6 mm
- Độ sâu đường bào xoi điều chỉnh được: khoảng 0 - 9 mm
- Tốc độ không tải: 16,500 vòng/phút
- Kích thước: khoảng 158 mm x 280 mm x 140 mm
- Trọng lượng: khoảng 2.8 kg
d. Yêu cầu khác:
- Giao hàng, lắp đặt tại Học viện Quân y (địa chỉ: số 160 Phùng Hưng, Phúc La, Hà Đông, Hà Nội) hoặc Cục Gìn giữ hòa bình Việt Nam (địa chỉ: Thạch Hòa, Thạch Thất, Hà Nội)
- Thời gian bảo hành: ≥ 12 tháng kể từ ngày nghiệm thu
- Cam kết cung cấp phụ tùng, vật tư tiêu hao tối thiểu 5 năm
- Cam kết đảm bảo dịch vụ bảo trì sau bảo hành
- Yêu cầu cung cấp các giấy tờ kèm theo hàng hóa: CO, CQ, Hóa đơn thương mại, Phiếu đóng gói, Vận đơn, Tờ khai hải quan (nếu có)
PLVIII - B - II - 3 | Máy khoan vặn vít
a. Yêu cầu chung:
- Năm sản xuất: 2023 trở về sau, mới 100%
- Nhà sản xuất đạt tiêu chuẩn chất lượng tương đương ISO 9001
b. Cấu hình cung cấp:
- Máy chính: 01 chiếc
- Phụ kiện kèm theo: 01 bộ
- Tài liệu hướng dẫn sử dụng: 01 bộ
c. Thông số kỹ thuật:
- Mô-men xoắn, tối đa (cứng/mềm): khoảng 54 / 21 Nm
- Tốc độ không tải (hộp số thứ 1/hộp số thứ 2): khoảng 0 - 500 / 0 - 1900 vòng/phút
- Điện áp pin: khoảng 18 V
- Dung lượng pin: ≥ 1,5 Ah
- Kiểu pin điện: Inn lithium hoặc tương đương
- Đường kính khoan tối đa trên gỗ: khoảng 35 mm
- Đường kính khoan tối đa trên thép: khoảng 10 mm
d. Yêu cầu khác:
- Giao hàng, lắp đặt tại Học viện Quân y (địa chỉ: số 160 Phùng Hưng, Phúc La, Hà Đông, Hà Nội) hoặc Cục Gìn giữ hòa bình Việt Nam (địa chỉ: Thạch Hòa, Thạch Thất, Hà Nội)
- Thời gian bảo hành: ≥ 12 tháng kể từ ngày nghiệm thu
- Cam kết cung cấp phụ tùng, vật tư tiêu hao tối thiểu 5 năm
- Cam kết đảm bảo dịch vụ bảo trì sau bảo hành
- Yêu cầu cung cấp các giấy tờ kèm theo hàng hóa: CO, CQ, Hóa đơn thương mại, Phiếu đóng gói, Vận đơn, Tờ khai hải quan (nếu có)
PLVIII - B - II - 5 | Máy mài
a. Yêu cầu chung:
- Năm sản xuất: 2023 trở về sau, mới 100%
- Nhà sản xuất đạt tiêu chuẩn chất lượng tương đương ISO 9001
b. Cấu hình cung cấp:
- Máy chính: 01 chiếc
- Phụ kiện kèm theo: 01 bộ (gồm tay cầm, vành chắn, tán kẹp, chìa vặn, hộp giấy)
- Tài liệu hướng dẫn sử dụng: 01 bộ
c. Thông số kỹ thuật:
- Điện áp: khoảng 220VAC-50/60Hz
- Kích thước máy (cao/dài): khoảng 103 / 318 mm
- Công suất: ≥ 720W
- Tốc độ không tải: khoảng 11000v/p
- Trọng lượng: khoảng 1.9kg
- Đường kính lưỡi mài: khoảng 125mm
d. Yêu cầu khác:
- Giao hàng, lắp đặt tại Học viện Quân y (địa chỉ: số 160 Phùng Hưng, Phúc La, Hà Đông, Hà Nội) hoặc Cục Gìn giữ hòa bình Việt Nam (địa chỉ: Thạch Hòa, Thạch Thất, Hà Nội)
- Thời gian bảo hành: ≥ 12 tháng kể từ ngày nghiệm thu
- Cam kết cung cấp phụ tùng, vật tư tiêu hao tối thiểu 5 năm
- Cam kết đảm bảo dịch vụ bảo trì sau bảo hành
- Yêu cầu cung cấp các giấy tờ kèm theo hàng hóa: CO, CQ, Hóa đơn thương mại, Phiếu đóng gói, Vận đơn, Tờ khai hải quan (nếu có)
PLVIII - B - II - 6 | Máy cắt
a. Yêu cầu chung:
- Năm sản xuất: 2023 trở về sau, mới 100%
- Nhà sản xuất đạt tiêu chuẩn chất lượng tương đương ISO 9001
b. Cấu hình cung cấp:
- Máy chính: 01 chiếc
- Phụ kiện kèm theo: 01 bộ
- Tài liệu hướng dẫn sử dụng: 01 bộ
c. Thông số kỹ thuật:
- Tốc độ không tải: khoảng 12000 vòng/phút
- Độ sâu cắt (45°): khoảng 22mm
- Độ sâu cắt (90°): khoảng 34mm
- Đường kính trục gắn lưỡi cưa: khoảng 20 mm
- Công suất định mức: ≥ 1.300 W
- Đường kính lưỡi cưa: khoảng 110 mm
d. Yêu cầu khác:
- Giao hàng, lắp đặt tại Học viện Quân y (địa chỉ: số 160 Phùng Hưng, Phúc La, Hà Đông, Hà Nội) hoặc Cục Gìn giữ hòa bình Việt Nam (địa chỉ: Thạch Hòa, Thạch Thất, Hà Nội)
- Thời gian bảo hành: ≥ 12 tháng kể từ ngày nghiệm thu
- Cam kết cung cấp phụ tùng, vật tư tiêu hao tối thiểu 5 năm
- Cam kết đảm bảo dịch vụ bảo trì sau bảo hành
- Yêu cầu cung cấp các giấy tờ kèm theo hàng hóa: CO, CQ, Hóa đơn thương mại, Phiếu đóng gói, Vận đơn, Tờ khai hải quan (nếu có)
PLVIII - B - III | Đồ dùng sửa chữa thay thế hệ thống điện, nước
PLVIII - B - III - 2 | Máy bơm cao áp
a. Yêu cầu chung:
- Năm sản xuất: 2023 trở về sau, mới 100%
- Nhà sản xuất đạt tiêu chuẩn chất lượng tương đương ISO 9001
b. Cấu hình cung cấp:
- Máy chính: 01 chiếc
- Phụ kiện kèm theo: 01 bộ
- Tài liệu hướng dẫn sử dụng: 01 bộ
c. Thông số kỹ thuật:
- Áp lực điều chỉnh: ≥ 140 Bar (2175 PSI)
- Lưu lượng: ≥ 14 lít/phút
- Điện áp: khoảng 220V/50-60Hz
- Công suất: ≥ 2.7 Kw
- Dây cao áp: ≥ 15m
- Súng cao áp: Đa năng tia thẳng‚ béc hóa chất.
- Có bánh xe đẩy
d. Yêu cầu khác:
- Giao hàng, lắp đặt tại Học viện Quân y (địa chỉ: số 160 Phùng Hưng, Phúc La, Hà Đông, Hà Nội) hoặc Cục Gìn giữ hòa bình Việt Nam (địa chỉ: Thạch Hòa, Thạch Thất, Hà Nội)
- Thời gian bảo hành: ≥ 12 tháng kể từ ngày nghiệm thu
- Cam kết cung cấp phụ tùng, vật tư tiêu hao tối thiểu 5 năm
- Cam kết đảm bảo dịch vụ bảo trì sau bảo hành
- Yêu cầu cung cấp các giấy tờ kèm theo hàng hóa: CO, CQ, Hóa đơn thương mại, Phiếu đóng gói, Vận đơn, Tờ khai hải quan (nếu có)
PLVIII - B - III - 63 | Máy lọc nước RO
a. Yêu cầu chung:
- Năm sản xuất: 2023 trở về sau, mới 100%
- Nhà sản xuất đạt tiêu chuẩn chất lượng tương đương ISO 9001
b. Cấu hình cung cấp:
- Máy chính và phụ kiện tiêu chuẩn: 01 bộ
- Tài liệu hướng dẫn sử dụng: 01 bộ
c. Thông số kỹ thuật:
- Số lõi lọc: ≥ 10 lõi, loại RO
- Dung tích bình chứa: Tổng ≥ 9.6 lít (Nước nóng ≥ 0.8 lít, nước lạnh ≥ 0.8 lít, nước thường ≥ 8 lít)
- Tỷ lệ lọc - thải: Lọc khoảng 3.8 - Thải khoảng 6.2 (Tỷ lệ này phụ thuộc vào chất lượng nước đầu vào)
- Nhiệt độ nước: Nóng khoảng 80 - 90°C, Lạnh khoảng 10 - 15°C
- Tiện ích: Tự ngắt bơm khi nước đầy; Tạo nước kiềm (Alkaline); Ngừng hoạt động khi nước đầy bình; Công tắc nóng lạnh độc lập; Có 2 vòi nóng lạnh
d. Yêu cầu khác:
- Giao hàng, lắp đặt tại Học viện Quân y (địa chỉ: số 160 Phùng Hưng, Phúc La, Hà Đông, Hà Nội) hoặc Cục Gìn giữ hòa bình Việt Nam (địa chỉ: Thạch Hòa, Thạch Thất, Hà Nội)
- Thời gian bảo hành: ≥ 12 tháng kể từ ngày nghiệm thu
- Cam kết cung cấp phụ tùng, vật tư tiêu hao tối thiểu 5 năm
- Cam kết đảm bảo dịch vụ bảo trì sau bảo hành
PLVIII - B - III - 64 | Máy bơm tăng áp
a. Yêu cầu chung:
- Năm sản xuất: 2023 trở về sau, mới 100%
- Nhà sản xuất đạt tiêu chuẩn chất lượng tương đương ISO 9001
b. Cấu hình cung cấp:
- Máy chính: 01 chiếc
- Phụ kiện kèm theo: 01 bộ
- Tài liệu hướng dẫn sử dụng: 01 bộ
c. Thông số kỹ thuật:
- Điện áp: khoảng 220VAC-50/60Hz
- Công suất: ≥ 750 W
- Cột Áp: Tổng cột áp tối đa lên tới ≥ 28m
- Lưu Lượng: Tối đa lên tới ≥ 78 lít/phút
- Hút sâu: Tối đa lên tới ≥ 8m
d. Yêu cầu khác:
- Giao hàng, lắp đặt tại Học viện Quân y (địa chỉ: số 160 Phùng Hưng, Phúc La, Hà Đông, Hà Nội) hoặc Cục Gìn giữ hòa bình Việt Nam (địa chỉ: Thạch Hòa, Thạch Thất, Hà Nội)
- Thời gian bảo hành: ≥ 12 tháng kể từ ngày nghiệm thu
- Cam kết cung cấp phụ tùng, vật tư tiêu hao tối thiểu 5 năm
- Cam kết đảm bảo dịch vụ bảo trì sau bảo hành
- Yêu cầu cung cấp các giấy tờ kèm theo hàng hóa: CO, CQ, Hóa đơn thương mại, Phiếu đóng gói, Vận đơn, Tờ khai hải quan (nếu có)
PLVIII - B - VI | Thiết bị giặt là
PLVIII - B - VI - 1 | Máy giặt lồng ngang
a. Yêu cầu chung:
- Năm sản xuất: 2023 trở về sau, mới 100%
- Nhà sản xuất đạt tiêu chuẩn chất lượng tương đương ISO 9001
b. Cấu hình cung cấp:
- Máy chính: 01 chiếc
- Phụ kiện kèm theo: 01 bộ
- Tài liệu hướng dẫn sử dụng: 01 bộ
c. Thông số kỹ thuật:
- Điện áp: khoảng 220VAC-50/60Hz
- Loại máy giặt: cửa trước
- Lồng giặt: lồng ngang
- Khối lượng giặt: ≥ 9kg
- Kiểu động cơ: truyền động trực tiếp
- Tốc độ quay vắt tối đa: ≥ 1400 vòng/phút
- Chất liệu lồng giặt: thép không gỉ hoặc tương đương
- Chất liệu vỏ máy: kim loại sơn tĩnh điện
- Chất liệu nắp máy: kính chịu lực hoặc tương đương
d. Yêu cầu khác:
- Giao hàng, lắp đặt tại Học viện Quân y (địa chỉ: số 160 Phùng Hưng, Phúc La, Hà Đông, Hà Nội) hoặc Cục Gìn giữ hòa bình Việt Nam (địa chỉ: Thạch Hòa, Thạch Thất, Hà Nội)
- Thời gian bảo hành: ≥ 12 tháng kể từ ngày nghiệm thu
- Cam kết cung cấp phụ tùng, vật tư tiêu hao tối thiểu 5 năm
- Cam kết đảm bảo dịch vụ bảo trì sau bảo hành
- Yêu cầu cung cấp các giấy tờ kèm theo hàng hóa: CO, CQ, Hóa đơn thương mại, Phiếu đóng gói, Vận đơn, Tờ khai hải quan (nếu có)
PLVIII - B - VI - 2 | Máy sấy quần áo
a. Yêu cầu chung:
- Năm sản xuất: 2023 trở về sau, mới 100%
- Nhà sản xuất đạt tiêu chuẩn chất lượng tương đương ISO 9001
b. Cấu hình cung cấp:
- Máy chính: 01 chiếc
- Phụ kiện kèm theo: 01 bộ
- Tài liệu hướng dẫn sử dụng: 01 bộ
c. Thông số kỹ thuật:
- Điện áp: khoảng 220VAC-50/60Hz
- Công nghệ Inverter: DUAL Inverter hoặc tương đương
- Loại máy sấy: Cửa ngang
- Khối lượng sấy: ≥ 9 Kg
- Công suất: ≥ 1000W
- Kiểu sấy: Sấy bơm nhiệt
- Chất liệu lồng sấy: Thép không gỉ hoặc tương đương
d. Yêu cầu khác:
- Giao hàng, lắp đặt tại Học viện Quân y (địa chỉ: số 160 Phùng Hưng, Phúc La, Hà Đông, Hà Nội) hoặc Cục Gìn giữ hòa bình Việt Nam (địa chỉ: Thạch Hòa, Thạch Thất, Hà Nội)
- Thời gian bảo hành: ≥ 12 tháng kể từ ngày nghiệm thu
- Cam kết cung cấp phụ tùng, vật tư tiêu hao tối thiểu 5 năm
- Cam kết đảm bảo dịch vụ bảo trì sau bảo hành
- Yêu cầu cung cấp các giấy tờ kèm theo hàng hóa: CO, CQ, Hóa đơn thương mại, Phiếu đóng gói, Vận đơn, Tờ khai hải quan (nếu có)
PLVIII - C | TRANG BỊ, VẬT TƯ THÔNG TIN LIÊN LẠC
PLVIII - C - I | Trang thiết bị sữa chữa, duy tu, bảo dưỡng, thay thế cho vô tuyến điện - hữu tuyến điện
PLVIII - C - I - 1 | Máy bộ đàm
a. Yêu cầu chung:
- Năm sản xuất: 2023 trở về sau, mới 100%
- Nhà sản xuất đạt tiêu chuẩn chất lượng tương đương ISO 9001
b. Cấu hình cung cấp bao gồm:
- Máy chính: 01 chiếc
- Phụ kiện kèm theo: 01 bộ
- Tài liệu hướng dẫn sử dụng: 01 bộ
c. Thông số kỹ thuật:
- Dải tần: khoảng 400-470MHz hoặc khoảng 450-520MHz
- IP 67 – Khả năng kháng bụi và nước, Tiêu chuẩn quân đội Mỹ MIL – STD 810 CDEFG hoặc tương đương
- Chế độ khóa máy, cảnh báo khi bị ngã, báo động khẩn cấp, DMR hay Analog
- Công suất đầu ra RF ≥ 5W cả trên VHF/UHF
d. Yêu cầu khác:
- Giao hàng, lắp đặt tại Học viện Quân y (địa chỉ: số 160 Phùng Hưng, Phúc La, Hà Đông, Hà Nội) hoặc Cục Gìn giữ hòa bình Việt Nam (địa chỉ: Thạch Hòa, Thạch Thất, Hà Nội)
- Thời gian bảo hành: ≥ 12 tháng kể từ ngày nghiệm thu
- Cam kết cung cấp phụ tùng, vật tư tiêu hao tối thiểu 5 năm
- Cam kết đảm bảo dịch vụ bảo trì sau bảo hành
- Yêu cầu cung cấp các giấy tờ kèm theo hàng hóa: CO, CQ, Hóa đơn thương mại, Phiếu đóng gói, Vận đơn, Tờ khai hải quan (nếu có)
PLVIII - C - II | Trang thiết bị sữa chữa, duy tu, bảo dưỡng, thay thế cho CNTT
PLVIII - C - II - 1 | Switch POE 8 cổng
a. Yêu cầu chung:
- Năm sản xuất: 2023 trở về sau, mới 100%
- Nhà sản xuất đạt tiêu chuẩn chất lượng tương đương ISO 9001
b.Cấu hình cung cấp:
- Máy chính: 01 cái
- Tài liệu hướng dẫn sử dụng: 01 bộ
c. Thông số kỹ thuật:
- Điện áp: khoảng 220VAC-50/60Hz
- Số lượng: ≥ 9 Cổng RJ45 10/100 Mbps
- Tối thiểu 8 Cổng PoE+ truyền dữ liệu và nguồn trên từng cáp riêng lẻ
- Hoạt động với các PD theo chuẩn IEEE 802.3af/at hoặc tương đương
- Cấp nguồn POE lên đến ≥ 30 W cho mỗi cổng PoE
- Cấp nguồn POE lên đến ≥ 67 W cho tất cả các cổng POE
- Truyền tải dữ liệu và nguồn lên tới ≥ 250m trong Chế Độ Mở Rộng
- Cắm và Sử Dụng mà không cần phải cấu hình
d. Yêu cầu khác:
- Giao hàng, lắp đặt tại Học viện Quân y (địa chỉ: số 160 Phùng Hưng, Phúc La, Hà Đông, Hà Nội) hoặc Cục Gìn giữ hòa bình Việt Nam (địa chỉ: Thạch Hòa, Thạch Thất, Hà Nội)
- Thời gian bảo hành: ≥ 12 tháng kể từ ngày nghiệm thu
- Cam kết cung cấp phụ tùng, vật tư tiêu hao tối thiểu 5 năm
- Cam kết đảm bảo dịch vụ bảo trì sau bảo hành
- Yêu cầu cung cấp các giấy tờ kèm theo hàng hóa: CO, CQ, Hóa đơn thương mại, Phiếu đóng gói, Vận đơn, Tờ khai hải quan (nếu có)
PLVIII - C - II - 2 | Bộ phát Wifi
a. Yêu cầu chung:
- Năm sản xuất: 2023 trở về sau, mới 100%
- Nhà sản xuất đạt tiêu chuẩn chất lượng tương đương ISO 9001
b.Cấu hình cung cấp:
- Máy chính: 01 cái
- Tài liệu hướng dẫn sử dụng: 01 bộ
c. Thông số kỹ thuật:
- Điện áp: khoảng 220VAC-50/60Hz
- Tốc độ LAN: ≥ 10/100Mbps
- Tốc độ WIFI: ≥ 300Mbps
- Angten: ≥ 3 Ăng-ten
- Cổng giao tiếp: ≥ 4 cổng LAN 10/100Mbps/ ≥ 1 cổng WAN 10/100Mbps
d. Yêu cầu khác:
- Giao hàng, lắp đặt tại Học viện Quân y (địa chỉ: số 160 Phùng Hưng, Phúc La, Hà Đông, Hà Nội) hoặc Cục Gìn giữ hòa bình Việt Nam (địa chỉ: Thạch Hòa, Thạch Thất, Hà Nội)
- Thời gian bảo hành: ≥ 12 tháng kể từ ngày nghiệm thu
- Cam kết cung cấp phụ tùng, vật tư tiêu hao tối thiểu 5 năm
- Cam kết đảm bảo dịch vụ bảo trì sau bảo hành
- Yêu cầu cung cấp các giấy tờ kèm theo hàng hóa: CO, CQ, Hóa đơn thương mại, Phiếu đóng gói, Vận đơn, Tờ khai hải quan (nếu có)
PLVIII - C - II - 5 | Máy chiếu
a. Yêu cầu chung:
- Năm sản xuất: 2023 trở về sau, mới 100%
- Nhà sản xuất đạt tiêu chuẩn chất lượng tương đương ISO 9001
b. Cấu hình cung cấp:
- 01 máy chính
- 01 dây nguồn
- Tài liệu hướng dẫn sử dụng: 01 bộ
c. Thông số kỹ thuật:
- Nguồn điện: khoảng 220VAC-50/60Hz (±10%)
- Công nghệ trình chiếu: 3LCD hoặc tương đương
- Cường độ sáng: ≥ 4000 Ansi Lumens
- Độ phân giải máy chiếu: ≥ 1064 x 768 (XGA)
- Độ tương phản: ≥ 15.000:1
- Công suất bóng đèn: loại UHE hoặc tương đương, công suất ≥ 210W
- Keystone: Vertical / Horizontal - ± 30%/± 30%
- Kích thước màn chiếu: ≤30 ÷≥300 inch (1,07 – 10,95m)
- Cổng kết nối: tối thiểu 02 cổng VGA, 01 cổng S-video, 01 cổng Composite, 02 cổng Audio, 01 cổng USB Type A
- Trình chiếu bằng USB (JPG, PNG, BMP, GIF, AVI), 01 cổng USB Type B
- Chức năng 3 trong 1: Trình chiếu, âm thanh, điều khiển, 02 cổng HDMI (tương thích MHL), 01 cổng RS232, 01 cổng LAN RJ45
- Loa: công suất ≥ 2W
- Chức năng tự khởi động (Auto Power On)
- Tự động dò tìm tín hiệu đầu vào
- Tự động chỉnh vuông hình ảnh
- Multi-PC Trình chiếu
- Trình chiếu hình ảnh từ USB
- Cổng USB-B (3 trong 1) trình chiếu hình ảnh, âm thanh
- Chức năng tạm dừng Trình chiếu, tiết kiệm điện năng
d. Yêu cầu khác:
- Giao hàng, lắp đặt tại Học viện Quân y (địa chỉ: số 160 Phùng Hưng, Phúc La, Hà Đông, Hà Nội) hoặc Cục Gìn giữ hòa bình Việt Nam (địa chỉ: Thạch Hòa, Thạch Thất, Hà Nội)
- Thời gian bảo hành: ≥ 12 tháng kể từ ngày nghiệm thu
- Cam kết cung cấp phụ tùng, vật tư tiêu hao tối thiểu 5 năm
- Cam kết đảm bảo dịch vụ bảo trì sau bảo hành
- Yêu cầu cung cấp các giấy tờ kèm theo hàng hóa: CO, CQ, Hóa đơn thương mại, Phiếu đóng gói, Vận đơn, Tờ khai hải quan (nếu có)
PLVIII - D - I - 1 | Máy bắt vít + khoan dùng pin
a. Yêu cầu chung:
- Năm sản xuất: 2023 trở về sau, mới 100%
b. Cấu hình cung cấp:
- Máy chính: 01 chiếc
- Phụ kiện kèm theo: 01 bộ (có sạc và pin)
- Tài liệu hướng dẫn sử dụng: 01 bộ
c. Thông số kỹ thuật:
- Điện áp pin: khoảng 18VDC
- Dung lượng pin: ≥ 3Ah
- Đường kính khoan: Thép khoảng 13mm, gỗ khoảng 36mm, tường khoảng 13mm
- Tốc độ đập: Cao khoảng 19,500 l/p, thấp khoảng 6,000 l/p
- Tốc độ không tải: Cao khoảng 1,300 v/p, thấp khoảng 400 v/p
- Lực vặn tối đa: Cứng/mềm: khoảng 42/27 N.m
- Trọng lượng: khoảng: 1.7kg
d. Yêu cầu khác:
- Giao hàng, lắp đặt tại Học viện Quân y (địa chỉ: số 160 Phùng Hưng, Phúc La, Hà Đông, Hà Nội) hoặc Cục Gìn giữ hòa bình Việt Nam (địa chỉ: Thạch Hòa, Thạch Thất, Hà Nội)
- Thời gian bảo hành: ≥ 12 tháng kể từ ngày nghiệm thu
- Cam kết cung cấp phụ tùng, vật tư tiêu hao tối thiểu 5 năm
- Cam kết đảm bảo dịch vụ bảo trì sau bảo hành
- Yêu cầu cung cấp các giấy tờ kèm theo hàng hóa: CO, CQ, Hóa đơn thương mại, Phiếu đóng gói, Vận đơn, Tờ khai hải quan (nếu có)
PLVIII - D - I - 86 | Máy hút bụi công nghiệp
a. Yêu cầu chung:
- Năm sản xuất: 2023 trở về sau, mới 100%
b. Cấu hình cung cấp:
- Máy chính: 01 chiếc
- Phụ kiện kèm theo: 01 bộ
- Tài liệu hướng dẫn sử dụng: 01 bộ
c. Thông số kỹ thuật:
- Nguồn điện: khoảng 220VAC-50/60Hz (±10%)
- Công suất hoạt động: ≥ 1600W
- Tiện ích: Đèn báo bộ lọc; Có chức năng thổi bụi
- Đầu hút bụi: Đầu hút sàn; Đầu hút khe; Đầu hút bàn chải
- Dung tích: ≥ 15 lít
d. Yêu cầu khác:
- Giao hàng, lắp đặt tại Học viện Quân y (địa chỉ: số 160 Phùng Hưng, Phúc La, Hà Đông, Hà Nội) hoặc Cục Gìn giữ hòa bình Việt Nam (địa chỉ: Thạch Hòa, Thạch Thất, Hà Nội)
- Thời gian bảo hành: ≥ 12 tháng kể từ ngày nghiệm thu
- Cam kết cung cấp phụ tùng, vật tư tiêu hao tối thiểu 5 năm
- Cam kết đảm bảo dịch vụ bảo trì sau bảo hành
- Yêu cầu cung cấp các giấy tờ kèm theo hàng hóa: CO, CQ, Hóa đơn thương mại, Phiếu đóng gói, Vận đơn, Tờ khai hải quan (nếu có)
Quý đơn vị có thể góp ý nếu nhận thấy cấu hình, tính năng kỹ thuật trên chưa đầy đủ hoặc có tính chỉ định, vui lòng góp ý để Học viện Quân y hoàn thiện việc xây dựng cấu hình, tính năng kỹ thuật./.